## Klasser
DTUTypeCode Version 3 01.12.2023
Dette dokument beskriver DTUTypeCode klasser. Klasser markeret med "X" afviger fra BIMTypeCode. Læs (faneblad) vejledning for anvendelse af DTUTypeCode.
Typekoder til løst/flytbar materiel, maskiner, værktøj etc. Må ikke anvendes i projekter
Class | DTU | Term | Definition
0 | X | Materiel
01 | X | Ingen placering
02 | X | Bil
04 | X | Stige
Typekoder til byggeobjekter, -dele, og komponenter i bygværk og i/på terræn.
Class | DTU | Term | Definition | Revit | IFC2x3 | IFC2x3 enum | IFC4x3 | IFC4x3 enum
1 |  | Bygningsbasis
|  | Åbning, hul | En åbning/et hul anses ikke nødvendigvis som en bygningsdel, men blot et areal der ikke er udfyldt af den omkringlæggende bygningsdel. | Opening | IfcOpeningElement |  | IfcOpeningElement
10 |  | Terræn, bygningsbasis
101 |  | Forberedt grund | Terrænregulering, muldafrømning, incl. jordarbejde til underkant belægningsopbygning/muldlag | Topography/Toposolid | IfcSite |  | IfcSite
102 |  | Byggegrube inkl. afstivning | Byggegrube | Topography/Toposolid | IfcSite |  | IfcSite
103 |  | Spunsvæg | Spunselement | Structural Column | IfcPile | SUPPORT | IfcPile | DRIVEN
105 |  | Pæl | Stabiliserende pæl af jordforhold og bæredygtig grundlag for fundament | Structural Column | IfcPile | SUPPORT | IfcPile | SUPPORT
12 |  | Fundament
121 |  | Liniefundament |  | Wall Foundation | IfcFooting | STRIP_FOOTING | IfcFooting | STRIP_FOOTING
122 |  | Punktfundament |  | Structural Column | IfcFooting | PAD_FOOTING | IfcFooting | PAD_FOOTING
123 |  | Pladefundament |  | BuildingPad StructuralFloor Floors | IfcSlab | BASESLAB | IfcSlab | BASESLAB
124 |  | Opmuret fundament | Fundablok, Kampesten, Lecatermblok |  | IfcFooting |  | IfcFooting
125 |  | Maskinfundament | Skal betragtes som anden funktion ift. fundament, vibration etc. |  | IfcSlab | BASESLAB | IfcSlab | BASESLAB
126 |  | Pælefundament og brøndfundament |  |  | IfcFooting | PILE_CAP | IfcFooting IfcCaissonFoundation | PILE_CAP WELL
13 |  | Terrændæk
131 |  | Terrændæk | Inkl. kappilarbrydende lag og beton | BuildingPad StructuralFloor Floors | IfcSlab | BASESLAB | IfcSlab | BASESLAB
18 | X | Konstruktion, terræn
181 | X | Kanal under terrændæk | Støbt kanal |  | IfcDistributionChamberElement | FORMEDDUCT | IfcDistributionChamberElement | FORMEDDUCT
182 | X | Grube og sump |  |  | IfcDistributionChamberElement | SUMP | IfcDistributionChamberElement | SUMP
2 |  | Primær bygningsdel
|  | Åbning, hul | En åbning/et hul anses ikke nødvendigvis som en bygningsdel, men blot et areal der ikke er udfyldt af den omkringlæggende bygningsdel. | Opening | IfcOpeningElement |  | IfcOpeningElement
20 |  | Primær bygningsdel i terræn
201 |  | Hegnsmur | Lodret massiv adskillelse i terræn | Wall | IfcWall | ELEMENTEDWALL SOLIDWALL | IfcWall | ELEMENTEDWALL SOLIDWALL
202 |  | Støttemur | Støttemur med jordtryk | Wall | IfcWall | SHEAR | IfcWall | RETAININGWALL
203 |  | Teknikgang i terræn | Ingeniørgang, rørbro og tunnel
204 |  | Fodgængerbro og viadukt | Færdig viadukt element
205 |  | Trappe i terræn |  | Stair | IfcStair |  | IfcStair
206 |  | Rampe i terræn | Udvendig støbt kørestolsrampe | Ramp | IfcRamp |  | IfcRamp
21 |  | Ydervæg
211 |  | Udvendig vægelement | Præfabrikeret beton element af cement, letklinke- og porebeton. Træbaseret og CLT element. Komposit og panel element. Sandwichbetonelement, sandwichisoleringsplade. | Wall Reinforcement | IfcWall IfcReinforcingBar | ELEMENTEDWALL SOLIDWALL | IfcWall IfcReinforcingBar | ELEMENTEDWALL SOLIDWALL
212 |  | Udvendig pladsstøbt væg | In-situ støbt væg | Wall Reinforcement | IfcWall IfcReinforcingBar | SOLIDWALL | IfcWall IfcReinforcingBar | SOLIDWALL
213 |  | Udvendig opmuret væg | Opmuret teglvæg med isolering (hulmur) | Wall | IfcWall | SOLIDWALL | IfcWall | SOLIDWALL
214 |  | Udvendig skeletkonstrueret væg | Let skeletkonstruktion og interimslukning | Wall | IfcWall | ELEMENTEDWALL SOLIDWALL | IfcWall | ELEMENTEDWALL SOLIDWALL
215 |  | Udvendig skeletkonstrueret vægskørt | Lodret afsluttende nedhængt vægskørt | Wall (Soffit) | IfcWall | ELEMENTEDWALL SOLIDWALL | IfcWall | ELEMENTEDWALL SOLIDWALL
216 |  | Udvendig facadesystem | Glasfacade. | Curtain Wall | IfcCurtainWall |  | IfcCurtainWall
217 |  | Udvendig isoleringsvægsystem | Pudset isoleringsstystemsvæg | Wall, Curtain Wall | IfcCovering | INSULATION | IfcCovering IfcBuildingElementPart | INSULATION INSULATION
218 |  | Udvendig lyskasse | Lyskasselement | Wall, Floor
22 |  | Indervæg
221 |  | Indvendig vægelement | Præfabrikeret beton element af cement, letklinke- og porebeton. Træbaseret og CLT element. Komposit og panel element. Sandwichbetonelement, sandwichisoleringsplade. | Wall Reinforcement | IfcWall IfcReinforcingBar | ELEMENTEDWALL SOLIDWALL | IfcWall IfcReinforcingBar | ELEMENTEDWALL SOLIDWALL
222 |  | Indvendig pladsstøbt væg |  | Wall Reinforcement | IfcWall IfcReinforcingBar | SOLIDWALL | IfcWall IfcReinforcingBar | SOLIDWALL
223 |  | Indvendig opmuret væg | Opmuret teglvæg | Wall | IfcWall | SOLIDWALL | IfcWall | SOLIDWALL
224 |  | Indvendig skeletkonstrueret væg | Gipsvæg og interrimslukning | Wall | IfcWall | ELEMENTEDWALL SOLIDWALL | IfcWall | ELEMENTEDWALL SOLIDWALL
225 |  | Indvendig skeletkonstrueret vægskørt | Lodret afsluttende nedhængt vægskørt | Wall (Soffit) | IfcWall | ELEMENTEDWALL SOLIDWALL | IfcWall | ELEMENTEDWALL SOLIDWALL
226 |  | Indvendig glasvægsystem | Glasfacade. | Curtain Wall | IfcCurtainWall |  | IfcCurtainWall
23 |  | Dæk
231 |  | Dækelement | Præfabrikeret beton element af cement, letklinke- og porebeton. Træbaseret og CLT element. Komposit og panel element. Sandwichbetonelement, sandwichisoleringsplade. | Floor Reinforcement | IfcSlab IfcReinforcingBar | FLOOR | IfcSlab IfcReinforcingBar | FLOOR
232 |  | Pladsstøbt dæk | Insitu støbt dæk | Floor Reinforcement | IfcSlab IfcReinforcingBar | FLOOR | IfcSlab IfcReinforcingBar | FLOOR
233 |  | Skeletkonstrueret dæk | Ristedæk, systemgodkendt let etagedæk og interimslukning | Floor | IfcSlab | FLOOR | IfcSlab | FLOOR
234 |  | Afretningslag | Svindarmeret afretningslag oven på råbeton, f.eks. anhydrit eller traditionelt mørtel. Ved lokal faldopbygning anvend da 334. | Floor | IfcCovering | FLOORING | IfcCovering | FLOORING
24 |  | Trappe og rampe
241 |  | Elementtrappe | Præfabrikeret monolitisk trappe | Stair | IfcStair |  | IfcStair
242 |  | Pladsstøbt trappe | Insitustøbt monolitisk trappe | Stair | IfcStair |  | IfcStair
243 |  | Sammensat trappe | Sammensat ståltrappe, trætrappe etc. | Stair | IfcStair |  | IfcStair
244 |  | Element rampe | Præfabrikeret monolitisk rampe | Ramp | IfcRamp |  | IfcRamp
245 |  | Pladsstøbt rampe | Insitustøbt monolitisk rampe | Ramp | IfcRamp |  | IfcRamp
246 |  | Sammensat rampe | Sammensat stålrampe, trærampe etc. | Ramp | IfcRamp |  | IfcRamp
247 |  | Faste stige, lejder og trin | Enkelt trin, fastmonteret lejder til tag | Stair | IfcStair |  | IfcStair IfcBuildingElementPart | SAFETYCAGE
25 |  | Bjælke og søjle
251 |  | Elementbjælke | Præfabrikeret beton element af cement, letklinke- og porebeton. Tegl- bjælke og overligger. Træbaseret og CLT element. Komposit element. | Structural Framing Material for Behavior skal svare til bjælkens materiale. | IfcBeam | BEAM | IfcBeam | BEAM
252 |  | Pladsstøbt bjælke |  | Structural Framing Material for Behavior skal svare til bjælkens materiale. | IfcBeam | BEAM | IfcBeam | BEAM
253 |  | Stålbjælke |  | Structural Framing | IfcBeam | BEAM | IfcBeam | BEAM
255 |  | Elementsøjle | Præfabrikeret beton element af cement, letklinke- og porebeton. Teglsøjle. Træbaseret og CLT element. Komposit element. | Structural Column Material for Behavior skal svare til søjlens materiale. | IfcColumn | COLUMN | IfcColumn | COLUMN
256 |  | Pladsstøbt søjle |  | Structural Column Material for Behavior skal svare til søjlens materiale. | IfcColumn | COLUMN | IfcColumn | COLUMN
257 |  | Stålsøjle |  | Structural Column | IfcColumn | COLUMN | IfcColumn | COLUMN
26 |  | Altan og altangang
261 |  | Element altan og altangang | Præfabrikeret betonaltan | Floor, Wall, Railing | IfcSlab, IfcWall, IfcRailing |  | IfcSlab, IfcWall, IfcRailing
262 |  | Pladsstøbt altan og altangang |  | Floor, Wall, Railing | IfcSlab, IfcWall, IfcRailing |  | IfcSlab, IfcWall, IfcRailing
263 |  | Sammmensat altan og altangang | Sammensat stålaltan | Floor, Wall, Railing | IfcSlab, IfcWall, IfcRailing |  | IfcSlab, IfcWall, IfcRailing
27 |  | Tag
271 |  | Spærtag | Pladskonstrueret tag, bjælkelagsspær | Roof, Truss | IfcRoof IfcElementAssembly | TRUSS | IfcRoof IfcElementAssembly | TRUSS
272 |  | Tagkassette | Isoleret tagkassetteelement | Roof | IfcRoof |  | IfcRoof
273 |  | Varmt tag | Bygningsdel bestående af den afsluttende tagisolering og membran oven på bærende dæk. | Roof | IfcRoof IfcSlab | ROOF | IfcRoof IfcSlab | ROOF
274 |  | Glastagssystem | Rytterlyssystem | Roof (Sloped Glazing) | IfcRoof |  | IfcRoof
275 |  | Mobil tag | Skydebar- og motoriseret tag | Roof | IfcRoof |  | IfcRoof
276 |  | Baldakin og overdækning | Udkraget tagoverdækning, ETFE-luftpude | Roof | IfcRoof |  | IfcRoof
28 | X | Tværgående primær bygningsdel
281 | X | Forankring | Jordanker: Anker, ankerbånd, ankerjern, ankerplade, armeringskobling, bjælkeanker, bolt, dorn, dyvel, forskudsanker, forskudsjern, gavlanker, hulplade, jordanker, kobling, laske, ligejern, muranker, nitte, skrue, søm, sømbeslag, tap, vinkellaske. Trækforankring: Diagonal, vindkryds, skråbånd, ranke, revle, stormbjælke, stormbånd. |  | IfcBuildingElementProxy | COMPLEX ELEMENT | IfcBuildingElementProxy | COMPLEX ELEMENT
3 |  | Kompletterende bygningsdel
30 |  | Terræn, komplettering
301 |  | Hegn og afskærmning | Gitterhegn, pergola, stationære pullert (se evt. 7013 for "Pullert, mekanisk") | Railing | IfcRailing |  | IfcRailing
302 |  | Gelænder, rækværk og håndliste i terræn |  | Railing | IfcRailing |  | IfcRailing
303 |  | Overgang i terræn | Sokkelaffugter, træderist- og plade, gitterrist |  | IfcBuildingElementProxy |  | IfcBuildingElementProxy
31 |  | Ydervæg, komplettering
311 |  | Udvendig dør |  | Door Rough Width/Height skal angive hulmål. | IfcDoor OverallWidth/OverAllHeight skal angive hulmål. | DOOR | IfcDoor OverallWidth/OverAllHeight skal angive hulmål. | DOOR
312 |  | Udvendig vindue |  | Window Rough Width/Height skal angive hulmål. | IfcWindow OverallWidth/OverAllHeight skal angive hulmål. | WINDOW | IfcWindow OverallWidth/OverAllHeight skal angive hulmål. | WINDOW
313 |  | Udvendig dør, facadesystem | Yderdørselement i facadesystem. | Door' panel i 'Curtain Wall' | IfcDoor | DOOR | IfcDoor | DOOR
314 |  | Udvendig vinduesopluk, facadesystem | Oplukkelig element i facadesystem. | 'Window' panel i 'Curtain Wall' | IfcWindow | WINDOW | IfcWindow | WINDOW
315 |  | Udvendig rude, blændfelt og karmprofil, facadesystem | Blændfelt/fast element i facadesystem. | 'Panel' eller 'Window' panel i 'Curtain Wall' | IfcCurtainWall |  | IfcCurtainWall
316 |  | Udvendig port og karusseldør |  | Door Rough Width/Height skal angive hulmål. | IfcDoor | GATE, DOOR | IfcDoor | GATE, DOOR
317 |  | Udvendig afskærmning | Solskærm, skodde, jalousi, gitter etc. |  | IfcCovering |  | IfcShadingDevice
32 |  | Indervæg, komplettering
321 |  | Indvendig dør |  | Door Rough Width/Height skal angive hulmål. | IfcDoor OverallWidth/OverAllHeight skal angive hulmål. | DOOR | IfcDoor OverallWidth/OverAllHeight skal angive hulmål. | DOOR
322 |  | Indvendig vindue, luge og lem |  | Window Rough Width/Height skal angive hulmål. | IfcWindow OverallWidth/OverAllHeight skal angive hulmål. | WINDOW | IfcWindow OverallWidth/OverAllHeight skal angive hulmål. | WINDOW
323 |  | Indvendig dør, glasvægsystem | Inderdørselement (glasdør) i glassystemvæg. | Door' panel i 'Curtain Wall' | IfcDoor | DOOR | IfcDoor | DOOR
324 |  | Indvendig vinduesopluk, glasvægsystem | Oplukkelig element i glassystemvæg. | 'Window' panel i 'Curtain Wall' | IfcWindow | WINDOW | IfcWindow | WINDOW
325 |  | Indvendig rude, blændfelt og karmprofil, glasvægsystem | Blændfelt/fast element i glassystemvæg. | 'Panel' eller 'Window' panel i 'Curtain Wall' | IfcCurtainWall |  | IfcCurtainWall
326 |  | Indvendig port og karruseldør |  |  | IfcDoor | GATE, DOOR | IfcDoor | GATE, DOOR
327 |  | Bevægelig indervæg | Mobilvæg og foldevæg | Wall, Door | IfcWall, IfcDoor |  | IfcWall, IfcDoor
328 |  | Indvendig afskærmning | Indvendig solskærm, skodde, brand- og røgafskærmning, jalousi |  | IfcCovering |  | IfcShadingDevice
33 |  | Dæk og gulv, komplettering
331 |  | Opbygget gulv | Plankegulv på strøer, faldopbygget mørtellag med fliser | Floor | IfcCovering | FLOORING | IfcCovering | FLOORING
332 |  | Svømmende gulv | Parket, laminat | Floor | IfcCovering | FLOORING | IfcCovering | FLOORING
333 |  | Rist og måtteramme | Gulvrist, dørmåtte | Floor | IfcCovering | FLOORING | IfcCovering | FLOORING
334 |  | Støbt- og flydende gulv | Epoxy, slidlag ved lokal faldopbygning | Floor | IfcCovering | FLOORING | IfcCovering | FLOORING
335 | X | Gulv med kryberum | Installationsgulv | Floor | IfcCovering |  | IfcCovering
336 | X | Lydabsorbent, dæk | Lydarbsorbent monteret direkte på underside dæk | Floor | IfcCovering | INSULATION | IfcCovering | INSULATION
337 |  | Gulvlem |  | Door Rough Width/Height skal angive hulmål. | IfcDoor OverallWidth/OverAllHeight skal angive hulmål. | TRAPDOOR | IfcDoor OverallWidth/OverAllHeight skal angive hulmål. | TRAPDOOR
34 |  | Trappe og rampe, komplettering
341 |  | Gelænder, rækværk og håndliste |  | Railing | IfcRailing |  | IfcRailing
343 | X | Rist, måtteramme |  |  | IfcCovering |  | IfcCovering
35 |  | Loft, komplettering
351 |  | Indvendig nedhængt loft | Indvendig nedhængt demonterbar systemloft | Ceiling | IfcCovering | CEILING | IfcCovering | CEILING
352 |  | Udvendig nedhængt loft | Udvendig nedhængt demonterbar systemloft | Ceiling | IfcCovering | CEILING | IfcCovering | CEILING
353 |  | Indvendig påbygget loft | Indvendig fastmonteret gipsloft, træbeton | Ceiling | IfcCovering | CEILING | IfcCovering | CEILING
354 |  | Udvendig påbygget loft | Udvendig fastmonteret gipsloft | Ceiling | IfcCovering | CEILING | IfcCovering | CEILING
355 |  | Indvendig loftskørt | Indvendig lodret loftafslutning. | Wall (Soffit) | IfcCovering | CEILING | IfcCovering | CEILING
356 |  | Udvendig loftskørt | Udvendig lodret loftafslutning. | Wall (Soffit) | IfcCovering | CEILING | IfcCovering | CEILING
357 | X | Lydabsorbent, loft | Nedhængt lydarbsorbent. | Wall (Soffit) | IfcCovering | INSULATION | IfcCovering | INSULATION
358 | X | Luge og lem |  | Door Rough Width/Height skal angive hulmål. | IfcDoor OverallWidth/OverAllHeight skal angive hulmål. | TRAPDOOR | IfcDoor OverallWidth/OverAllHeight skal angive hulmål. | TRAPDOOR
36 |  | Altan og altangang, komplettering
361 |  | Rækværk og brystning | Inkl. Gelænder/rækværk på dækkant mod hulrum | Railing | IfcRailing |  | IfcRailing
37 |  | Tag, komplettering
371 |  | Kvist | Kvistelement | Window, Wall, Roof | IfcWindow, IfcWall, IfcRoof |  | IfcWindow, IfcWall, IfcRoof
372 |  | Ovenlys, røg- og taglem |  | Window Rough Width/Height skal angive hulmål. | IfcWindow OverallWidth/OverAllHeight skal angive hulmål. | SKYLIGHT LIGHTDOME | IfcWindow OverallWidth/OverAllHeight skal angive hulmål. | SKYLIGHT LIGHTDOME
373 |  | Solskærm til ovenlys | Solafskærmning bestående af lameller |  | IfcCovering |  | IfcShadingDevice
374 |  | Tagsikring | Snefang, faldsikring, rækværk, lynafledning, afskærmning etc. |  | IfcBuildingElementProxy |  | IfcBuildingElementProxy
375 | X | Brandkamserstatning |  | Roof, Wall | IfcRoof |  | IfcRoof
376 |  | Taginddækning | Tagudhæng, vindskede, sternbrædt | Wall Fasia | IfcCovering | ROOFING | IfcCovering | ROOFING
377 |  | Belægning på tagflade | Betonfliser som gangsti på tagflade | Floor, Roof | IfcCovering | ROOFING | IfcCovering | ROOFING
38 | X | Tværgående kompletterende bygningsdel
381 | X | Beslåning | Lås, mekanisk: Låsetøj, lukketøj, låseenhed, låsekasse. Lukkemekanisme: Dørpumpe, dørfjeder, dørtilslutter, mekanisk aktuator. Beslag: Dørgrebspind, dørgrebsstift, dørhængsel, hjørnebånd, hulplade, bolt, skrue, søm, sømbeslag, vindueshængsel. |  | IfcBuildingElementProxy | COMPLEX ELEMENT | IfcBuildingElementProxy | COMPLEX ELEMENT
382 | X | Tilbehør, finish | Sålbænk, lydabsorbent, gitter, indfatning, fodpanel, inddækning og fender |  | IfcCovering | MOLDING | IfcCovering | MOLDING
4 |  | Overfladebygningsdel
40 | X | Overfladebygningsdel i terræn
401 | X | Overflade i terræn, påført | Malerbehandling af hegn og afskærmning
402 | X | Beklædninger i terræn | Beklædning på trappe og rampe
41 |  | Udvendig vægoverflade
411 | X | Udvendig vægoverflade, påført | Malerbehandling
412 |  | Udvendig beklædning, påmuret | Sokkelklinke, flise, pudslag, vandskuring |  | IfcCovering |  | IfcCovering
413 |  | Udvendig beklædning, monteret | Listebeklædning, lamel, monteret flise |  | IfcCovering |  | IfcCovering
42 |  | Indvendig vægoverflade
421 | X | Indvendig vægoverflade, påført | Malerbehandling
422 |  | Indvendig beklædning, påmuret | Vægflise, pudslag, vandskuring |  | IfcCovering |  | IfcCovering
423 |  | Indvendig beklædning, monteret | Listebeklædning, lamel, monteret flise |  | IfcCovering |  | IfcCovering
43 |  | Dæk og gulvoverflade
431 | X | Dæk og gulvoverflade, påført | Malerbehandling
432 |  | Dæk og gulv beklædning, påmuret | Klinke, epoxy |  | IfcCovering | FLOORING | IfcCovering | FLOORING
433 |  | Dæk og gulv beklædning, monteret | Linoleum, vinyl, tæppe, tæppeflise etc. |  | IfcCovering | FLOORING | IfcCovering | FLOORING
44 |  | Trappe og rampe overflade
441 | X | Trappe og rampe overflader, påført | Malerbehandling
442 |  | Trappe og rampe beklædninger, påmuret | Flise, epoxy |  | IfcCovering |  | IfcCovering
443 |  | Trappe og rampe beklædninger, monteret | Eftermonteret trinoverflade |  | IfcCovering |  | IfcCovering
45 |  | Loftoverflader
451 | X | Loftoverflade, påført | Malerbehandling
452 |  | Loft beklædninger, påmuret | Mosaik på loft |  | IfcCovering | CEILING | IfcCovering | CEILING
453 |  | Loft beklædninger, monteret | Listebeklædning på loft |  | IfcCovering | CEILING | IfcCovering | CEILING
46 |  | Altan og altangang, overflade
461 | X | Altanoverflade, påført | Malerbehandling
462 |  | Altan beklædning, påmuret | Flise, epoxy |  | IfcCovering |  | IfcCovering
463 |  | Altan beklædning, monteret | Træbeklædning |  | IfcCovering |  | IfcCovering
47 |  | Tagoverflade
471 | X | Tagoverflade, påført | Malerbehandling, bitumen etc.
472 |  | Tagdækning | Tagpap |  | IfcCovering | ROOFING | IfcCovering | ROOFING
5 |  | VVS- og ventilationsanlæg | VIGTIGT: Digitale imaginære objekter for tilslutning identificeres ikke!, kun fysiske komponenter identificeres med henblik på drift. Se endvidere 7 Inventar
50 |  | VVS-anlæg i terræn
501 |  | Metalrør i jord | Stålrør, kobberrør, aluminimumsrør, støbejernsrør, betonrør. | Pipe Pipe Fittings | IfcPipeSegmentType IfcPipeFittingType | RIGIDSEGMENT | IfcPipeSegment IfcPipeFitting | RIGIDSEGMENT
502 |  | Fleksibel plastrør i jord | PE- og PEX-rør | Pipe Pipe Fittings | IfcPipeSegmentType IfcPipeFittingType | FLEXIBLESEGMENT | IfcPipeSegment IfcPipeFitting | FLEXIBLESEGMENT
503 |  | Hård plastrør i jord | PP-, PE-, og PVC-rør, PP ribbe plastrør | Pipe Pipe Fittings | IfcPipeSegmentType IfcPipeFittingType | RIGIDSEGMENT | IfcPipeSegment IfcPipeFitting | RIGIDSEGMENT
504 |  | Brønd | Dræn-, nedløbs-, pumpe-, spule-, tør-, sandfangs-, rendestens-, rense brønd. | Pipe Assessory | IfcWasteTerminalType |  | IfcWasteTerminal
505 |  | Rist og linjedræn | Punktrist |  | IfcWasteTerminalType |  | IfcWasteTerminal
506 |  | Udskiller (olie, fedt, benzin etc.) | Olie-, fedt-, og kemikalieudskiller, slamfang, neutralisering. | Plumbing Equipment | IfcFlowTreamentDevice |  | IfcInterceptor
507 |  | Sanitetstilslutning | Gulvafløb, vaskerende, toilet, vask, faldstamme, udstyr. | Plumbing Fixture | IfcPipeFittingType |  | IfcPipeFitting
508 |  | Tilbehør, terræn | Faskine, højvandsslukke, brandhane, tank, rottespærre, rottestop, rottedræber | Plumbing Fixture | IfcFlowTerminal subclasses |  | IfcFlowTerminal subclasses
509 |  | Vand anlæg, terræn | Bassin, spejlbassin, overløbsbassin, springvand
51 |  | Logistik
511 |  | Affalds og logistiksystem
52 |  | Afløb og sanitet
521 |  | Spildevand | Gulvafløb, specialafløb, kondensafløb, drypkop, vakuumventil, faldstammeudluftning, udluftningshætte, luftskrue, luftpotte, luftudlader, mikrobobleaflufter, vacuumaflufter, udluftningsrør, inventar | Plumbing Fixture | IfcFlowTerminal subclasses |  | IfcFlowTerminal subclasses
522 |  | Toilet og lignende | Toilet, WC, latrin, bidet, urinal, pissoir, tørkloset | Plumbing Fixture | IfcSanitaryTerminalType |  | IfcSanitaryTerminal
523 |  | Vask | Opsamlingsenhed, håndvask, køkkenvask, grovvask, rengøringsvask, stålvask, udslagsvask, laboratorievask, vaskebord, vaskerende, badekar, spabad, bruseniche og -kabine | Plumbing Fixture | IfcSanitaryTerminalType |  | IfcSanitaryTerminal
527 |  | Regnvand | Tagbrønd, tagrende, nedløb, gesimsrende, karnisrende, skjult tagrende, kvartrund, firkant, halvrund, zink-, plast-, ståltagrende, skotrende, kasserende, siderende | Pipe Assessory | IfcPipeSegmentType | GUTTER | IfcPipeSegment | GUTTER
53 |  | Vand (koldt/varmt vand, behandlet vand)
531 |  | Mekanisk udstyr, vand | Målearrangement, cirkulationspumpe, doseringspumpe, lænsepumpe, fordelerrør til vand, trykforøgeranlæg, rykforøger, trykforøgerpumpe, trykholdepumpe | Plumbing Equipment | IfcEnergyConversionDevice subclasses IfcPumpType |  | IfcEnergyConversionDevice subclasses IfcPumpType
532 |  | Vandtilslutning | Spulehane, gårdhane, udendørshane, nødbruser, bruser, kipgryde, aftapningshane | Plumbing Fixture | IfcPipeFittingType |  | IfcPipeFitting
533 |  | Vandbehandlingsanlæg | Klordioxidanlæg, korrolyseanlæg, produktion BBK, produktion RO, omvendt osmose, rentvandsanlæg, parafinrenser, filtreringsanlæg, tank | Plumbing Equipment | IfcTankType |  | IfcTank
534 |  | Brandslukning | Slangevinder, brandpost, brandstigrør | Plumbing Fixture | IfcFireSuppressionTerminalType |  | IfcFireSuppressionTerminal
535 |  | Måler, vand | Vandmåler, væskeflowmåler, flowenergimåler, væskeenergimåler, PH-måler, mængdemåler, regnmåler, væskedetektor, regndetektor, snedetektor, fugtbændel, kapacitiv væskeføler, lækagesikring | Pipe Assessory | IfcFlowMeterType | WATERMETER | IfcFlowMeter | WATERMETER
536 |  | Armatur og vand komponent | Håndvaskarmatur, køkkenarmatur, brusearmatur, kararmatur, brandslukning armatur | Pipe Assessory | IfcValveType |  | IfcValve
537 | X | Vand anlæg | Akvarie, fiskestald
54 |  | Luftart (gas, trykluft, vakuum, damp)
541 |  | Mekanisk udstyr, luftart | Overvågningsenhed, nødspærringsboks, nødforsyningsenhed, gasregulator, målerarrangement | Pipe Assessory | IfcControllerType |  | IfcControllerType IfcUnitaryEquipment
542 |  | Luftartsudtag | Trykluft AP, Vakuum AZ, Oxygen O2 | Pipe Assessory | IfcValve | GASTAP | IfcValve | GASTAP
543 |  | Luftartsproducerende anlæg | Trykluftskompressor, vakuumanlæg, gasflaske, tank, kedel, dampkedel, kondensat, kondensat kasse, beholder etc. | Plumbing Equipment | IfcEnergyConversionDevice subclasses |  | IfcEnergyConversionDevice subclasses
545 |  | Tilbehør, luftart | Flaskegas regulator, NIST kobling
546 |  | Måler, luftart | Gasmåler, energimåler, effektmåler, effekttransmitter, gasflowmåler, iltmåler, væsketransmitter, spritmåler | Pipe Assessory | IfcFlowMeterType | GASMETER | IfcFlowMeter | GASMETER
55 |  | Køling
551 |  | Mekanisk udstyr, køling | Målearrangement, cirkulationspumpe, fordelerrør til køling, køleblandesløjfe, køleveksler, beholder/tank | Plumbing Equipment | IfcFlowMovingDevice subclasses IfcTankType |  | IfcFlowMovingDevice subclasses IfcTankType
552 |  | Kølegiver | Fordamper, køleflade, fancoil, kølebafel | Plumbing Equipment | IfcEnergyConversionDevice subclasses |  | IfcEnergyConversionDevice subclasses
553 |  | Køleproducerende anlæg | Kølecentral, chiller, frikøler, tørkøler, kølekompressor | Plumbing Equipment | IfcEnergyConversionDevice subclasses |  | IfcEnergyConversionDevice subclasses
554 |  | Måler, køling | Kølemåler, energimåler |  | IfcFlowMeterType | ENERGYMETER | IfcFlowMeter | ENERGYMETER
56 |  | Varme
561 |  | Mekanisk udstyr, varme | Målearrangement, pumpe, fordelerrør til varme, varmeblandesløjfe, varmeveksler, varmegenvinder, roterende varmeveksler (rotorveksler), modstrømsvarmeveksler, krydsvarmeveklser, væskekoblet batteri, Heat-pipe, ekspansionsbeholder, brugsvandveksler, varmtvandsbeholder | Plumbing Equipment | IfcEnergyConversionDevice subclasses IfcPumpType |  | IfcEnergyConversionDevice subclasses IfcPumpType
562 |  | Varmegiver | Varmeflade, radiator, gulvvarme, strålevarmepanel, varmepanel, loftvarme, gulvvarme, strålevarmeloft, strålepanel, konvektor, varmluftstæppe, varme kaloriefer, rørradiator | Pipe Assessory | IfcSpaceHeater |  | IfcSpaceHeater
563 |  | Varmeproducerende anlæg | Gasfyr, oliefyr, pillefyr, flisfyr, halmfyr, varmepumpe | Pipe Assessory | IfcEnergyConversionDevice subclasses |  | IfcEnergyConversionDevice subclasses
564 |  | Måler, varme | Varmemåler, energimåler, kondensatmåler | Pipe Assessory | IfcFlowMeterType | ENERGYMETER | IfcFlowMeter | ENERGYMETER
57 |  | Ventilation
571 |  | Kanal, ventilation | Cirkulær kanal, rektangulær kanal, flexkanal | Duct Duct Fittings | IfcDuctSegmentType IfcDuctFittingType |  | IfcDuctSegment IfcDuctFitting
572 |  | Anlæg, køle/varmeflade og veksler | Ventilationsanlæg, varmeflade, køleflade, væskekoblet veksler, varmegenvinding, varmeveksler, befugter, dampspyd, affugter, adsorptionsaffugter, tørreenhed, køletørre, absorptionstørre | Mechanical Equipment | IfcUnitaryEquipmentType |  | IfcUnitaryEquipment
573 |  | Kanal tilbehør | Lyddæmper, flamme og røgspjæld, brand og røgspjæld, overtryksspjæld, røgspjæld, spjæld on/off (motorspjæld og spjæld med to indstillinger), volumenstrømsregulator, variabelstrømsregulator, reguleringsspjæld, motorspjæld, VAV-spjæld, VAV terminal, filter, konstantstrømsregulator, CAV-spjæld | Air Terminal | IfcAirTerminalType IfcAirTerminalBoxType IfcDamperType IfcFlowTerminal subclasses IfcFlowTreatmentDevice subclasses |  | IfcAirTerminal IfcAirTerminalBox IfcDamper
574 |  | Ventilator | Axialventilator, boksventilator, kanalventilator, processudsugningsventilator, tag ventilator, vådrumsventilator, vægventilator | Mechanical Equipment | IfcFanType |  | IfcFan
575 |  | Ventilationsarmatur | Dyse, fortrængningsarmatur, loftsarmatur (incl. synlig montage), overtryksventil, renrumsarmatur, rist og vægarmartur, indblæsningspose, ventilationspose, kontrolventil | Air Terminal | IfcAirTerminalType IfcAirTerminalBoxType IfcDamperType |  | IfcAirTerminal IfcAirTerminalBox IfcDamper
577 |  | Taghætte og gennemføring | Afkasthætte, indtagshætte, afkastsskorsten, indtagsskorsten, indtagsriste i væg, taggennemføring, membrangennemføring | Air Terminal | IfcAirTerminalType IfcUnitaryEquipmentType |  | IfcAirTerminal IfcUnitaryEquipment
578 |  | Kanalisolering | Isolering for brand, varme, kondens, og lyd | Duct Insulations | IfcCovering | INSULATION | IfcCovering | INSULATION
579 |  | Ventilation tilbehør | Ventilatorrem
58 |  | Sprinkling
581 |  | Mekanisk udstyr, sprinkling | Tryktank, trykbeholderpumpe, alarmventil, flowswitch | Sprinkler
582 |  | Sprinklerdyse | Nedhængt sprinklerdyse, skjult sprinklerdyse, pendant sprinklerdyse, vægmonterert sprinklerdyse | Sprinkler | IfcFireSuppressionTerminalType |  | IfcFireSuppressionTerminal
59 |  | Tværgående komponent, VVS
591 |  | Metalrør i bygning | Stålrør, kobberrør, aluminimumsrør, støbejernsrør | Pipe Pipe Fittings | IfcPipeSegmentType IfcPipeFittingType | RIGIDSEGMENT | IfcPipeSegment IfcPipeFitting | RIGIDSEGMENT
592 |  | Fleksibel rør i bygning | PE- og PEX-rør | Pipe Pipe Fittings | IfcPipeSegmentType IfcPipeFittingType | FLEXIBLESEGMENT | IfcPipeSegment IfcPipeFitting | FLEXIBLESEGMENT
593 |  | Hård plastrør i bygning | PE-, PP-, PVC-, PEH-, ABS-rør | Pipe Pipe Fittings | IfcPipeSegmentType IfcPipeFittingType | RIGIDSEGMENT | IfcPipeSegment IfcPipeFitting | RIGIDSEGMENT
594 |  | Statisk ventil | Afspæringsventil, strengreguleringsventil, magnet ventil, sikkerhedsventil, udluftningsventil, vakuumventil, trykudtag, automatisk luftudlader, luftpotte, luftskrue, luftudlader, mikrobobleaflufter, vacuumaflufter, aftapningsventil, kontraventil, zoneventil, vandudlader | Pipe Assessory | IfcPumpType IfcValveType |  | IfcPump IfcValve
595 |  | Dynamisk ventil | Cirkulationsventil, dynamisk strengreguleringsventil, trykdifferensregulator | Pipe Assessory | IfcPumpType IfcValveType |  | IfcPump IfcValve
596 |  | Moterdreven rørtilbehør | Motorventil, motordreven trykdiff. regulator | Pipe Assessory | IfcActuatorType IfcElectricMotorType |  | IfcActuator IfcElectricMotor
597 |  | Måler, filter etc. | Filter, snavssamler, fedtfilter, posefilter, sandfilter, planfilter, kulfilter, drænfilter, vandrensningsfilter, termometer, manometer, kompensator, renselem, koblingsdåse |  | IfcFilterType |  | IfcFilter
598 |  | Rørisolering | Isolering for brand, varme, kondens, lyd, EL-tracing | Pipe Insulations | IfcCovering | INSULATION | IfcCovering | INSULATION
599 |  | Bæring, udsparing etc., VVS | Konsol, stativ, hul- og recesobjekt, hullukning, brand- og lydtætning etc. |  | IfcMechanicalFastener IfcElementAssembly IfcOpeningElement | ACCESSORY_ASSEMBLY | IfcMechanicalFastener IfcElementAssembly IfcOpeningElement | ACCESSORY_ASSEMBLY
6 |  | El- og mekanisk anlæg
60 |  | El- og mekanisk anlæg i terræn
601 |  | Ledning | Luftledning og jordledning for højspænding, luftledning og jordledning for lavspænding, ledning for elektronik- og svagstrøm | Wire | IfcCableSegment IfcCableFitting |  | IfcCableSegment IfcCableFitting
602 |  | Belysning | Gade-, vej-, plads-, park-, have-, special belysning | Lightning Fixture | IfcLightFixtureType |  | IfcLightFixture
603 |  | Installation for anlæg under terræn | Jordelektrode-, olieudskiller-, varmekabel-, lækagedetekterings-, frostdetekteringsanlæg, pumpeanlæg i brønd, registreringsanlæg for fedtudskiller | Electrical Equipment | IfcEnergyConversionDevice subclasses |  | IfcEnergyConversionDevice subclasses
604 |  | Installation for anlæg på terræn | Anlæg for brugsgenstand, kabelskab, mast | Electrical Equipment | IfcEnergyConversionDevice subclasses |  | IfcEnergyConversionDevice subclasses
605 |  | Trafikstyring | Trafiksignalanlæg, fast skilt, dynamisk skilt, trafikdetektering, bomanlæg | Electrical Fixture Electrical Device | IfcFlowTerminal subclasses |  | IfcFlowTerminal subclasses
606 |  | Føringsvej under terræn | Kabelbrønd
61 |  | Føringsvej
611 |  | Bakke og stige | Kabelstige, kabelbakke, gitterbakke | Cable Tray | IfcCableCarrierSegmentType IfcCableCarrierFittingType |  | IfcCableCarrierSegment IfcCableCarrierFitting
612 |  | Kanal, EL | Installationskanal | Conduit | IfcCableCarrierSegmentType IfcCableCarrierFittingType |  | IfcCableCarrierSegment IfcCableCarrierFitting
613 |  | Kabelrør | Flexrør, plastrør, stålrør | Conduit | IfcCableCarrierSegmentType IfcCableCarrierFittingType |  | IfcCableCarrierSegment IfcCableCarrierFitting
614 |  | Fiberbakke | Fiberrunner | Cable Tray | IfcCableCarrierSegmentType IfcCableCarrierFittingType |  | IfcCableCarrierSegment IfcCableCarrierFitting
615 |  | Bæring, udsparing etc., EL | Konsol, stativ, hul- og recesobjekt, hullukning, brand- og lydtætning etc. |  | IfcElementAssembly IfcOpeningElement | ACCESSORY_ASSEMBLY | IfcElementAssembly IfcOpeningElement | SUSPENSIONASSEMBLY
616 |  | Dåse og indstøbning | Dåse, indstøbning, indstøbningsdåse, tomdåse
62 |  | Højspænding
621 |  | Forsyning, højspænding | Stikledning, transformer, nød- og reserveforsyningsanlæg/UPS, nødgenerator, ens- og vekselretteranlæg, fasekompenseringsanlæg, frekvensomformeranlæg | Wire Electrical Equipment | IfcCableSegment IfcCableFitting |  | IfcCableSegment IfcCableFitting
622 |  | Fordeling, højspænding | Hovedledning, koblingsudstyr, højspændingstavle, højspændingsfelt | Wire Electrical Equipment | IfcCableSegment IfcCableFitting |  | IfcCableSegment IfcCableFitting
623 |  | Installation for apparat og maskine | Produktions- og arbejdsmaskine, pumpeanlæg, motor for højspænding | Electrical Fixture Electrical Device
63 |  | Lavspænding
631 |  | Forsyning, lavspænding | Stikledning, kanalskinne, transformer, stationstavle, nød- og reserveforsyningsanlæg/UPS, fasekompenseringsanlæg, frekvensomformeranlæg, maksimalafbryder | Wire Electrical Equipment | IfcCableSegment IfcCableFitting |  | IfcCableSegment IfcCableFitting
632 |  | Fordeling, lavspænding | Hovedledning, kanalskinne, lavspænding, hovedtavle, fordelingstavle, undertavle, gruppetavle, målertavle, IT-tavle, kanalskinnetavle, tilgangsboks, afgangboks, UPS-tavle, transformerkiosk, kontroltavle, IBI-boks, ELH, ELL, ELK, ELS, ELN, ST tavle | Wire Electrical Equipment | IfcCableSegment IfcCableFitting IfcElectricDistributionPoint IfcElectricFlowStorage |  | IfcCableSegment IfcCableFitting IfcElectricDistributionBoard IfcElectricFlowStorage
633 |  | Installation for apparat og maskine | Kedelanlæg, køleanlæg, produktions- og arbejdsmaskine, pumpeanlæg, storkøkkenmaskinanlæg, stor- og fælles vaskerianlæg, ventilationsanlæg, betjeningspanel | Electrical Equipment | IfcFlowTerminal subclasses |  | IfcFlowTerminal subclasses
634 |  | Termisk anlæg | El-varmeflade, strålevarmeanlæg, kalorifer, varmekalorifer, el-radiator, varmetæppe, hånd- og håndklædetørre, ovnanlæg, el-ovn | Electrical Equipment | IfcEnergyConversionDevice subclasses |  | IfcEnergyConversionDevice subclasses
635 |  | Installation for belysning | Anlæg for almen belysning, lavvoltsbelysning, sikkerhedsbelysning, særbelysning, lysstyringsanlæg, armaturskinne | Electrical Fixture Electrical Device | IfcLightFixtureType |  | IfcLightFixture
636 |  | Belysningsarmatur | Armatur for almen belysning, sikkerhedsbelysning, special belysning | Lightning Fixture | IfcLightFixtureType |  | IfcLightFixture
637 |  | Kraftinstallation | Stikkontakt, arbejdsstation, gulvboks, installationsstander, udtag, forsyning til brugsgenstand | Electrical Fixture Electrical Device | IfcSwitchingDeviceType |  | IfcSwitchingDevice
638 |  | Vedvarende energi | Solcelle, solcelleanlæg, solfanger, solfangeranlæg | Electrical Equipment | IfcEnergyConversionDevice subclasses |  | IfcEnergyConversionDevice subclasses
64 |  | Kommunikation og information
641 |  | Kommunikation | Telefonanlæg, radioanlæg, dør- og porttelefon | Communication Device | IfcFlowTerminal subclasses |  | IfcFlowTerminal subclasses
642 |  | Information | Optagetanlæg, ringeanlæg, ur-anlæg, urswitch, måleur, tidtager | Electrical Fixture Electrical Device | IfcFlowTerminal subclasses |  | IfcFlowTerminal subclasses
643 |  | Audio, video og antenne | Højttaleranlæg, mikrofonanlæg, teleslyngeanlæg, videoanlæg, antenneanlæg, AV-anlæg | Electrical Fixture Electrical Device | IfcFlowTerminal subclasses |  | IfcFlowTerminal subclasses
644 |  | IT-infrastruktur | Kablings- og X-felt, centraludstyr, undercentral, krydsfelt, IT- og antenneanlæg, positionerings system, aktivt udstyr, switch, automationsserver, router | Electrical Equipment Data Device | IfcFlowTerminal subclasses |  | IfcFlowTerminal subclasses
65 |  | Sikring
651 |  | Adgangssikring | Automatisk indbrudsalarmanlæg (AIA-anlæg), adgangsdørkontrolanlæg (ADK-anlæg), internt TV-overvågningsanlæg (ITV-anlæg) | Electrical Fixture Electrical Device | IfcFlowTerminal subclasses |  | IfcFlowTerminal subclasses
652 |  | Sikringsanlæg | Automatisk brandalarmanlæg (ABA-anlæg), branddørlukningsanlæg (ABDL-anlæg), gasalarmsanlæg (AGA-anlæg), rumslukningsanlæg (ARS-anlæg), vandslukningsanlæg (AVS-anlæg), brandventilationsanlæg (ABV-anlæg) | Electrical Fixture Electrical Device | IfcFlowTerminal subclasses |  | IfcFlowTerminal subclasses
653 |  | Personsikring | Varslingsanlæg (VAR-anlæg), nødkaldeanlæg, alarmanlæg i køle- og fryserum, detektoranlæg for personsikring, overfaldsalarm, patientkaldeanlæg | Electrical Fixture Electrical Device | IfcFlowTerminal subclasses |  | IfcFlowTerminal subclasses
654 | X | Sikringskomponent | Kortlæser, forbikobler, kodetastatur, magnetkortlæser, lås, elektrisk Låsetøj, lukketøj, låseenhed, låsekasse | Electrical Equipment Security Device | IfcFlowTerminal subclasses |  | IfcFlowTerminal subclasses
66 |  | Bygningsautomation
661 |  | Managementsystem | BMS-anlæg, BMS-krydsfelt | Electrical Equipment
662 |  | Central tilstandsstyring | CTS-anlæg, IBI-anlæg med central styring | Electrical Equipment
663 |  | Decentral tilstandsstyring | IBI-anlæg med distribueret styring | Electrical Equipment
664 | X | Luft/Gas automatik komponent | Lufttransmitter, luftmåler, luftswitch, flowvagt, gasføler, gasanalysator, luftkvalitetssensor, CO2 føler, gasdetektor, luftswitch, tryktransmitter, trykmåler, tryksensor, trykswitch, trykvagt, differential tryktransmitter og trykswitch | Duct Assessory, Pipe Assessory, Electrical Equipment | IfcDistributionControlElement subclasses |  | IfcDistributionControlElement subclasses
665 | X | Væske automatik komponent | Niveautransmitter, niveaumåler, niveausensor (væske), niveauswitch, niveaukontakt, niveauvagt (væske), fugttransmitter, fugtmåler, fugtsensor, fugtswitch, fugtvagt, ledningsevnetransmitter, måle ledningsevne i vand, renhedsmåler | Duct Assessory, Pipe Assessory, Electrical Equipment | IfcDistributionControlElement subclasses |  | IfcDistributionControlElement subclasses
666 | X | Temperatur automatik komponent | Temperatursender, temperaturmåler, temperatursensor, temperaturføler, temperaturswitch, termostat, temperaturføler, termodetektor, brandmelder (termo) | Duct Assessory, Pipe Assessory, Electrical Equipment | IfcDistributionControlElement subclasses |  | IfcDistributionControlElement subclasses
667 | X | Lys/bevægelse automatik komponent | Lystransmitter, lysmåler, lyssensor, luxsensor, lysswitch, lysdetektor, lysmåler, skumringsrelæ, positionstransmitter, positionssensor, positionsswitch, positionsføler, endestop, bevægelsesdetektor, passive infrared sensor (PIR), bevægelsesføler, radar, finmasket detektering (tilstedeværelsesdetektor), grovmasket detektering (bevægelsesdetektor), nørhedsføler, induktiv aftaster (radar), ultralydstektor, vibrationsdetektor, vibrationssensor | Duct Assessory, Pipe Assessory, Electrical Equipment | IfcDistributionControlElement subclasses |  | IfcDistributionControlElement subclasses
668 | X | Brand automatik komponent | Røgtransmitter, røgsensor, røgdetektor, røgswitch, brandmelder (røg), flammedetektor | Duct Assessory, Pipe Assessory, Electrical Equipment | IfcDistributionControlElement subclasses |  | IfcDistributionControlElement subclasses
669 | X | Automatik komponent, øvrig | Multiføler, multimåler, multisensor, multidetektor, multiswitch, brandmelder (kombi), densitetstransmitter, massefyldetransmitter, massefyldemåler, densitetssensor, densitetsmåler, densitet switch, massefyldeswitch, input/output modul, signaludveksling, I/O Kommunikation, BUS kommunikation, åbne/lukke, 0-100 %, decentralt I/O modul, busmodul, undercentral | Duct Assessory, Pipe Assessory, Electrical Equipment | IfcDistributionControlElement subclasses |  | IfcDistributionControlElement subclasses
67 |  | Beskyttelse
671 |  | Overspændingsbeskyttelse | Lynbeskyttelse, transientbeskyttelse | Electrical Equipment
672 |  | Udligningsforbindelse | Hovedudligningsforbindelse, lokal udligningsforbindelse uden jordforbindelse, supplerende udligningsforbindelse, fundamentsjording | Electrical Equipment
68 |  | Person- og materialetransport
681 |  | Persontransport | Person elevator, lift, rullende trappe og fortov | Speciality Equipment | IfcTransportElementType IfcConveyorSegmentType |  | IfcTransportElement IfcConveyorSegment
682 |  | Gods- og materialetransport | Gods, elevator, lift, saksebord, transportbånd, kran, talje | Speciality Equipment | IfcTransportElementType IfcConveyorSegmentType |  | IfcTransportElement IfcConveyorSegment
683 |  | Servicetransport |  | Speciality Equipment
69 |  | Tværgående komponenter, EL
691 | X | Automatik udstyr | Solafskærmning, vindues-, laboratorieventilationsautomatik | Electrical Fixture
692 | X | Motor | Ventilatormotor, AC-motor, EC-motor, linearmotor, elektrisk aktuator, døråbner, vinduesoplukker, portåbner | Electrical Fixture | IfcActuatorType IfcElectricMotorType |  | IfcActuator IfcElectricMotor
693 | X | Måler, elektricitet | El-måler, el-måler-NoBreak, kWh-måler, frekvensmåler, frekvenstransmitter, akustisk glasbrudsdetektor, frekvens | Electrical Fixture | IfcFlowMeter | ENERGYMETER | IfcFlowMeter | ENERGYMETER
694 | X | Relæ | Kontaktorrelæ, overdragerelæ, hjælperelæ, tidsrelæ, spændingsmålerelæ, måleværdiomformer, målerelæ, spændingstransformer, spændingsmåletransformer, strømmålerelæ, strømtransformer, strømmåletransformer, HPFI-relæ, højfølsom pulserende fejlstrømsafbryder | Electrical Equipment | IfcSwitchingDeviceType IfcTransformerType |  | IfcSwitchingDevice IfcTransformer
695 | X | El-teknisk komponent, øvrig | Afstandsmåler, retningsmåler, vindretningsmåler, fotocelle, linjedetektor, lystæppe, IR-barriere | Electrical Fixture
7 |  | Inventar og teknisk udstyr
70 |  | Inventar, terræn
701 |  | Teknisk inventar, terræn | Bom, mekanisk, port, mekanisk, rulleport, pullert, mekanisk, ladestander (til elbil), pumpe, pumpe til cykeldæk, bildæk etc., vandingsanlæg | Speciality Equipment | IfcBuiltElement subclasses IfcElementAssemblyType |  | IfcBuiltElement subclasses IfcElementAssembly
702 |  | Tavle, skilt og skærm | Way-finding | Furniture | IfcFurnitureType |  | IfcFurniture
703 |  | Opbevaring | Boksanlæg, postkasse, cykelstativ, affaldsopsamling, affaldsstativ, affaldscontainer, affaldsbeholder, askebæger | Furniture | IfcFurnitureType |  | IfcFurniture
704 |  | Bordmøbel |  | Furniture | IfcFurnitureType | TABLE | IfcFurniture | TABLE
705 |  | Siddemøbel |  | Furniture | IfcFurnitureType |  | IfcFurniture
706 |  | Afskærmning | Læskærm, cykelafskærmning, skur, cykelskur, busskur, affaldsgård/affaldsø, gasgård | Furniture | IfcFurnitureType |  | IfcFurniture
707 |  | Aktivites- og legeudstyr | Legepladsudstyr, fitnessudstyr | Furniture | IfcFurnitureType |  | IfcFurniture
71 |  | Inventar, fastmonteret
711 |  | Opbevaringsmøbel, fastmonteret | Skab, skuffe, locker, køkkenskab, toiletskab, laboratorieskab, skuffe, nøgleboks etc. | Casework | IfcFurnitureType |  | IfcFurniture
712 | X | Reol og hylde, fastmonteret |  | Casework | IfcFurnitureType |  | IfcFurniture
713 |  | Siddemøbel og liggemøbel, fastmonteret |  | Furniture | IfcFurnitureType |  | IfcFurniture
714 |  | Gardin, persienne, skærmvæg, og forhæng, fastmonteret | Spansk væg. | Furniture, Wall, Curtain Wall | IfcSystemFurnitureElement IfcWall | PLUMBINGWALL | IfcSystemFurnitureElement IfcWall | PANEL PLUMBINGWALL
715 |  | Bord og bordplade, fastmonteret |  | Furniture | IfcFurnitureType |  | IfcFurniture | TABLE
716 |  | Skilt og tavle | Way-finding | Furniture | IfcFurnitureType |  | IfcFurniture
717 |  | Garniture | Spejl, knage, dispenser, affaldsbeholder | Furniture | IfcFurnitureType |  | IfcFurniture
72 |  | Inventar, løst
721 |  | Opbevaringsmøbel, løst | Skab, skuffe | Casework | IfcFurnitureType |  | IfcFurniture
722 | X | Reol og hylde, løst |  | Casework | IfcFurnitureType |  | IfcFurniture
723 |  | Siddemøbel og liggemøbel, løst |  | Furniture | IfcFurnitureType |  | IfcFurniture
724 |  | Skærmvæg og forhæng, løst | Mobil skærmvæg | Furniture, Wall, Curtain Wall | IfcSystemFurnitureElement |  | IfcSystemFurnitureElement
725 |  | Bord, løst |  | Furniture | IfcFurnitureType |  | IfcFurniture
726 |  | Stativ og beholder | Tøj- og gaderobestativ, affaldsbeholder | Furniture | IfcFurnitureType |  | IfcFurniture
727 |  | Måtte, tæppe, og løber |  | Furniture | IfcFurnitureType |  | IfcFurniture
73 |  | Inventar, teknisk-, IT- og AV-inventarenhed
731 |  | AV-udstyr | Projektor | Speciality Equipment | IfcFlowTerminal |  | IfcAudioVisualAppliance
732 |  | IT-udstyr | Serverrack | Speciality Equipment | IfcFlowTerminal |  | IfcCommunicationsAppliance
733 |  | Lampe, inventar | Bordlamper, standerlamper | Electrical Fixture | IfcFlowTerminal |  | IfcLightFixture
734 |  | Automat | Automat til udlevering af mad, drikke etc. Drikkevandskøler, ismaskine, kaffemaskine | Speciality Equipment | IfcFlowTerminal |  | IfcElectricAppliance
735 | X | Beredskabsudstyr | Brandslukker, pulverslukker, CO2 slukker, skumslukker, vandslukker, litium slukker, håndsprøjtebatteri, brandtæppe, hjertestarter, båre, forbindingsmateriel, forbindingskasse, øjenskyl, øjenskyldedunk | Speciality Equipment | IfcFlowTerminal |  | IfcFireSuppressionTerminal
736 |  | Hårde hvidevarer | Komfur, kogeplade, ovn, mikroovn, emfang, emhætte, køleskab, køledisk, kølefryseskab, fryser, opvaskemaskine, vaskemaskine, tørretumbler | Speciality Equipment | IfcElectricApplianceType |  | IfcElectricAppliance
737 | X | Teknisk inventar | Tørreskab | Mechanical Equipment Speciality Equipment | IfcFurnitureType |  | IfcFurniture
74 | X | Laboratorieudstyr
741 | X | Laboratorie teknisk inventar | Stinkskab, Laminated Air Flow, lafbænk, aftræksskab, lysskab, autoklave, bækkenskyller, dekontaminator | Mechanical Equipment Speciality Equipment | IfcFurnitureType |  | IfcFurniture | TECHNICALCABINET
742 | X | Laboratorie temperatur og klima inventar | Inkubator, fryser, fryseskab, kummefryser, plasmafryser, cryo, køleskab, køleskab, cirkulationskøler, klimakammer, varmeskab, temperaturskab, kemikalieskab, afdunstningsskab | Mechanical Equipment Speciality Equipment | IfcFurnitureType |  | IfcFurniture
743 | X | Laboratorie apparatur | Ovn, højtemperatur ovn, ismaskine, isterningmaskine, centrifuge, frysetørrer, apparatskab | Mechanical Equipment Speciality Equipment | IfcFurnitureType |  | IfcFurniture
75 | X | Værkstedudstyr
751 | X | Beton og metal værkstedudstyr | Skære og klippe maskine, maskinsaks, båndsav, presse og bukke maskine, hydropneumatisk-, pneumatisk-, servo-, mekanisk- og hydraulisk presse, valse, svejse udstyr, boremaskine, drejebænk, fræser, poler- og slibe maskine, afgrater, glas- og sand blæser, blandemaskine, tvangsblander | Speciality Equipment | IfcAsset |  | IfcAsset
752 | X | Træ værkstedudstyr | Rund- og bånd sav, pladesav, afkortere, multisav, høvl, afretter, tykkelseshøvl, fræser, kehler, enkelt og dobbelt tapper, presse maskine, boremaskine, drejebænk, slibe- og pudse maskine | Speciality Equipment | IfcAsset |  | IfcAsset
753 | X | Male udstyr | Male og lakering anlæg | Speciality Equipment | IfcAsset |  | IfcAsset
754 | X | Pakke udstyr | Pakke og dosering anlæg | Speciality Equipment | IfcAsset |  | IfcAsset
8 |  | Beplantning og belægning
80 | X | Belægning og befæstelse
801 | X | Asfalt belægning | Asfalt, vej | Topography/Toposolid |  |  | IfcPavement IfcGeographicElement
802 | X | Betonstøbt belægning | Glittet beton | Topography/Toposolid |  |  | IfcPavement IfcGeographicElement
803 | X | Gummibelægning | Helstøbt gummiundelag, sportsbelægning | Topography/Toposolid |  |  | IfcPavement IfcGeographicElement
804 | X | Flise- og stenbelægning | Betonflise, naturstensflise, teglklinke, brosten, chaussesten, knoldebro, græsarmering | Topography/Toposolid |  |  | IfcPavement IfcGeographicElement
805 | X | Skærver og grus | Stigrus, perlesten | Topography/Toposolid |  |  | IfcPavement IfcGeographicElement
806 | X | Kantbegrænsning | Kantsten, stålkant | Topography/Toposolid |  |  | IfcGeographicElement
807 | X | Afstribning og markering | Termoplast, markeringssøm | Topography/Toposolid Parking |  |  | IfcGeographicElement
808 | X | Konstrueret element | Terrasse, plantekumme | Topography/Toposolid |  |  | IfcGeographicElement
81 | X | Beplantning
811 | X | Træ | Forstplantning og solitærtræ | Planting |  |  | IfcGeographicElement
812 | X | Busk og hæk | Bøg, avnbøg, lind, eg, liguster, taks, buksbum, rhondondendron, espalie | Planting |  |  | IfcGeographicElement
813 | X | Muldlag | Muld i terræn, plantebed | Topography/Toposolid |  |  | IfcGeographicElement
814 | X | Bunddække og staude | Vedbend, vinca, vinterglans, kranstop, prydgræs, geranium, hosta | Planting |  |  | IfcGeographicElement
815 | X | Græsareal | Sået græs, rullegræs | Topography/Toposolid |  |  | IfcGeographicElement
816 | X | Ekstensiv beplantningssystem | Sedummåtte- og bakke, vægbeplantningssystem | Planting |  |  | IfcGeographicElement
817 | X | Intensiv opbygning på tag | Muld, jordsubstrat, grønt tagsystem | Roof |  |  | IfcGeographicElement
82 | X | Indendørs beplantning
821 | X | Blomster og planter i krukke |  | Planting
Typekoder til projektobjekter DTU Campus Service ikke har drift og vedligeholdelse af
Class | DTU | Term | Definition | Revit | IFC2x3 | IFC2x3 enum | IFC4x3 | IFC4x3 enum
9 |  | Projektobjekt
91 |  | Projektobjekt ARK
911 |  | Generisk projektobjekt, ARK
92 |  | Projektobjekt KON
921 |  | Generisk projektobjekt, KON
93 |  | Projektobjekt VENT
931 |  | Generisk projektobjekt, VENT
94 |  | Projektobjekt VVS
941 |  | Generisk projektobjekt, VVS
95 |  | Projektobjekt EL
951 |  | Generisk projektobjekt, EL
952 | X | Linc Beacon
96 |  | Projektobjekt LAND
961 |  | Generisk projektobjekt, LAND
97 |  | Projektobjekt entreprenør og leverandør
971 |  | Generisk projektobjekt, ENTR/LEV
972 | X | Byggeplads | Byggepladshegn, køreplade, stillads, skurvogn etc.
Generisk fælles objekt
|  | Rum |  | Rooms | IfcSpace |  | IfcSpace
|  | Areal |  | Areas | IfcQuantityArea |  | IfcQuantityArea
|  | Space og Zone |  | MEPSpaces | IfcSpace |  | IfcSpatialZone | VENTILATION
|  | Level |  | Levels | IfcBuildingStorey |  | IfcBuildingStorey

## Classes
DTUTypeCode Version 3 01.12.2023
This document describes DTUTypeCode classes. Classes marked with "X" deviate from BIMTypeCode. The English translation covers only classes and not the document in general.
Type codes for movable assets, equipment, machines, tools, etc. May not be used in projects
Class | DTU | Term | Definition
0 | X | Material
01 | X | Not placed
02 | X | Car
04 | X | Ladder
Type codes for building objects, parts, and components in the edifice and in/on terrain.
Class | DTU | Term | Definition | Revit | IFC2x3 | IFC2x3 enum | IFC4x3 | IFC4x3 enum
1 |  | Building substructure
|  | Opening, hole | An opening/hole is not necessarily considered a building part, but simply an area that is not filled by the surrounding building part. | Opening | IfcOpeningElement |  | IfcOpeningElement
10 |  | Terrain, building substructure
101 |  | Prepared site | Terrain regulation, mulch removal, incl. earthwork for the lower edge pavement build-up/soil layer | Topography/Toposolid | IfcSite |  | IfcSite
102 |  | Construction pit incl. bracing | Cofferdam | Topography/Toposolid | IfcSite |  | IfcSite
103 |  | Sheet pile wall | Sheet pile wall elements | Structural Column | IfcPile | SUPPORT | IfcPile | DRIVEN
105 |  | Pile | Stabilizing piles for soil conditions and sustainable basis for foundations | Structural Column | IfcPile | SUPPORT | IfcPile | SUPPORT
12 |  | Foundation
121 |  | Strip foundation |  | Wall Foundation | IfcFooting | STRIP_FOOTING | IfcFooting | STRIP_FOOTING
122 |  | Pad foundation |  | Structural Column | IfcFooting | PAD_FOOTING | IfcFooting | PAD_FOOTING
123 |  | Raft foundation | Dirt pads, building pads, house pads | BuildingPad StructuralFloor Floors | IfcSlab | BASESLAB | IfcSlab | BASESLAB
124 |  | Block foundation |  |  | IfcFooting |  | IfcFooting
125 |  | Machine foundation | Must be considered as a different function compared to foundation, vibration etc. |  | IfcSlab | BASESLAB | IfcSlab | BASESLAB
126 |  | Pile foundation and well foundation |  |  | IfcFooting | PILE_CAP | IfcFooting IfcCaissonFoundation | PILE_CAP WELL
13 |  | Ground bearing slab
131 |  | Ground bearing slab | Incl. capillary-breaking layer and concrete | BuildingPad StructuralFloor Floors | IfcSlab | BASESLAB | IfcSlab | BASESLAB
18 | X | Construction, terrain
181 | X | Access duct/service channel | Service duct, precast channel, precast trough |  | IfcDistributionChamberElement | FORMEDDUCT | IfcDistributionChamberElement | FORMEDDUCT
182 | X | Sump basin/pit |  |  | IfcDistributionChamberElement | SUMP | IfcDistributionChamberElement | SUMP
2 |  | Primary building part
|  | Opening, hole | An opening/hole is not necessarily considered a building part, but simply an area that is not filled by the surrounding building part. | Opening | IfcOpeningElement |  | IfcOpeningElement
20 |  | Primary building part in terrain
201 |  | Fence wall | Vertical massive separation in terrain | Wall | IfcWall | ELEMENTEDWALL SOLIDWALL | IfcWall | ELEMENTEDWALL SOLIDWALL
202 |  | Retaining wall | Retaining wall with earth pressure | Wall | IfcWall | SHEAR | IfcWall | RETAININGWALL
203 |  | Utility tunnel in terrain | Utility corridor, utility bridge, and utilidor
204 |  | Pedestrian bridge and viaduct | Precast viaduct element
205 |  | Stair in terrain |  | Stair | IfcStair |  | IfcStair
206 |  | Ramp in terrain | External molded wheelchair ramp | Ramp | IfcRamp |  | IfcRamp
21 |  | External wall
211 |  | External wall element | Prefabricated concrete element of cement, lightweight concrete and aerated concrete. Wood based and CLT element. Composite and panel element. Sandwich concrete element, sandwich insulation board. | Wall Reinforcement | IfcWall IfcReinforcingBar | ELEMENTEDWALL SOLIDWALL | IfcWall IfcReinforcingBar | ELEMENTEDWALL SOLIDWALL
212 |  | External in-situ wall | Cast in place exterior wall | Wall Reinforcement | IfcWall IfcReinforcingBar | SOLIDWALL | IfcWall IfcReinforcingBar | SOLIDWALL
213 |  | External build up wall | Brick up wall with insulation (cavity wall) | Wall | IfcWall | SOLIDWALL | IfcWall | SOLIDWALL
214 |  | External skeleton structured wall | Lightweight skeleton construction and interim closure | Wall | IfcWall | ELEMENTEDWALL SOLIDWALL | IfcWall | ELEMENTEDWALL SOLIDWALL
215 |  | External skeleton structured soffit bulkhead | Vertical hanging soffit bulkhead | Wall (Soffit) | IfcWall | ELEMENTEDWALL SOLIDWALL | IfcWall | ELEMENTEDWALL SOLIDWALL
216 |  | External facade system | Glass facade. | Curtain Wall | IfcCurtainWall |  | IfcCurtainWall
217 |  | External insulation wall system | Plaster insulation wall system | Wall, Curtain Wall | IfcCovering | INSULATION | IfcCovering IfcBuildingElementPart | INSULATION INSULATION
218 |  | External light shaft | Precast light shaft element | Wall, Floor
22 |  | Internal wall
221 |  | Internal wall element | Prefabricated concrete element of cement, lightweight concrete and aerated concrete. Wood based and CLT element. Composite and panel element. Sandwich concrete element, sandwich insulation board. | Wall Reinforcement | IfcWall IfcReinforcingBar | ELEMENTEDWALL SOLIDWALL | IfcWall IfcReinforcingBar | ELEMENTEDWALL SOLIDWALL
222 |  | Internal in-situ wall | Cast in place interior wall | Wall Reinforcement | IfcWall IfcReinforcingBar | SOLIDWALL | IfcWall IfcReinforcingBar | SOLIDWALL
223 |  | Internal build up wall | Brick up wall | Wall | IfcWall | SOLIDWALL | IfcWall | SOLIDWALL
224 |  | Internal skeleton structured wall | Gipsum wall and interim closure | Wall | IfcWall | ELEMENTEDWALL SOLIDWALL | IfcWall | ELEMENTEDWALL SOLIDWALL
225 |  | Internal skeleton structured soffit bulkhead | Vertical hanging soffit bulkhead | Wall (Soffit) | IfcWall | ELEMENTEDWALL SOLIDWALL | IfcWall | ELEMENTEDWALL SOLIDWALL
226 |  | Internal glass wall system | Glass facade. | Curtain Wall | IfcCurtainWall |  | IfcCurtainWall
23 |  | Deck/slab
231 |  | Deck/slab element | Prefabricated concrete element of cement, lightweight concrete and aerated concrete. Wood based and CLT element. Composite and panel element. Composite deck with steel trapezoid plate. | Floor Reinforcement | IfcSlab IfcReinforcingBar | FLOOR | IfcSlab IfcReinforcingBar | FLOOR
232 |  | In-situ deck/slab | Moulded deck/cast in place slab | Floor Reinforcement | IfcSlab IfcReinforcingBar | FLOOR | IfcSlab IfcReinforcingBar | FLOOR
233 |  | Skeleton structured deck/slab | Grating deck, system-approved lightweight deck and interim closure | Floor | IfcSlab | FLOOR | IfcSlab | FLOOR
234 |  | Screed | Shrink-reinforced screed on top of raw concrete, e.g. anhydrite or traditional mortar. For local slope build-up, then use 334. | Floor | IfcCovering | FLOORING | IfcCovering | FLOORING
24 |  | Stair and ramp
241 |  | Element stair | Prefabricated monolithic element stair | Stair | IfcStair |  | IfcStair
242 |  | In-situ stair | Cast in place monolithic stair | Stair | IfcStair |  | IfcStair
243 |  | Assembled stair | Assembled steel or wood stair etc. | Stair | IfcStair |  | IfcStair
244 |  | Element ramp | Prefabricated monolithic element ramp | Ramp | IfcRamp |  | IfcRamp
245 |  | In-situ ramp | Cast in place monolithic ramp | Ramp | IfcRamp |  | IfcRamp
246 |  | Assembled ramp | Assembled steel or wood ramp etc. | Ramp | IfcRamp |  | IfcRamp
247 |  | Fixed ladder, ladder and tread | Single step, fixed ladder to roof, safety cage | Stair | IfcStair |  | IfcStair IfcBuildingElementPart | SAFETYCAGE
25 |  | Beam and column
251 |  | Element beam | Prefabricated concrete element of cement, lightweight concrete and aerated concrete. Brick lintel and beam. Wood based and CLT element. Composite element. | Structural Framing Material for Behavior skal svare til bjælkens materiale. | IfcBeam | BEAM | IfcBeam | BEAM
252 |  | In-situ beam | Cast in place concrete beam | Structural Framing Material for Behavior skal svare til bjælkens materiale. | IfcBeam | BEAM | IfcBeam | BEAM
253 |  | Steel beam |  | Structural Framing | IfcBeam | BEAM | IfcBeam | BEAM
255 |  | Element column | Prefabricated concrete element of cement, lightweight concrete and aerated concrete. Brick column, Wood based and CLT element. Composite element. | Structural Column Material for Behavior skal svare til søjlens materiale. | IfcColumn | COLUMN | IfcColumn | COLUMN
256 |  | In-situ columns | Cast in place concrete column | Structural Column Material for Behavior skal svare til søjlens materiale. | IfcColumn | COLUMN | IfcColumn | COLUMN
257 |  | Steel column |  | Structural Column | IfcColumn | COLUMN | IfcColumn | COLUMN
26 |  | Balcony and balcony access
261 |  | Element balcony and balcony access | Prefabricated concrete balcony | Floor, Wall, Railing | IfcSlab, IfcWall, IfcRailing |  | IfcSlab, IfcWall, IfcRailing
262 |  | In-situ balcony and balcony access |  | Floor, Wall, Railing | IfcSlab, IfcWall, IfcRailing |  | IfcSlab, IfcWall, IfcRailing
263 |  | Assembled balcony and balcony access | Assembled steel balcony | Floor, Wall, Railing | IfcSlab, IfcWall, IfcRailing |  | IfcSlab, IfcWall, IfcRailing
27 |  | Roof
271 |  | Rafter roof | Built in place rafter roof, beam rafter | Roof, Truss | IfcRoof IfcElementAssembly | TRUSS | IfcRoof IfcElementAssembly | TRUSS
272 |  | Roof cassette | Prefabricated insulated roof element | Roof | IfcRoof |  | IfcRoof
273 |  | Warm roof | Building part consisting of the roof insulation finish and membrane on top of the load-bearing deck. | Roof | IfcRoof IfcSlab | ROOF | IfcRoof IfcSlab | ROOF
274 |  | Glass roof system | Sky- and rider light system | Roof (Sloped Glazing) | IfcRoof |  | IfcRoof
275 |  | Mobile roof | Sliding- and motorized roof | Roof | IfcRoof |  | IfcRoof
276 |  | Canopy and covering | Cantilevered roof covering, ETFE cushion | Roof | IfcRoof |  | IfcRoof
28 | X | Cross-disciplinary primary building part
281 | X | Anchoring | Ground anchors: Anchor, anchor band, anchor iron, anchor plate, reinforcing coupling, beam anchor, bolt, mandrel, dowel, offset anchor, offset iron, gable anchor, hole plate, ground anchor, coupling, lath, straight iron, wall anchor, rivet, screw, nail, nail fitting, pin, angle lath. Traction anchorage: Diagonal, wind cross, inclined band, tendril, rib, storm beam, storm band. |  | IfcBuildingElementProxy | COMPLEX ELEMENT | IfcBuildingElementProxy | COMPLEX ELEMENT
3 |  | Complementary building part
30 |  | Terrain, complementary
301 |  | Fence and screening | Lattice fences, pergola, stationary bollard (see poss. 7013 for "Bollard, mechanical") | Railing | IfcRailing |  | IfcRailing
302 |  | Railing, guardrail, and handrail in terrain |  | Railing | IfcRailing |  | IfcRailing
303 |  | Transition in terrain | Plinth dehumidifier, step grate and plate, grid grate |  | IfcBuildingElementProxy |  | IfcBuildingElementProxy
31 |  | External walls, complementary
311 |  | Exterior door |  | Door Rough Width/Height skal angive hulmål. | IfcDoor OverallWidth/OverAllHeight skal angive hulmål. | DOOR | IfcDoor OverallWidth/OverAllHeight skal angive hulmål. | DOOR
312 |  | Exterior window |  | Window Rough Width/Height skal angive hulmål. | IfcWindow OverallWidth/OverAllHeight skal angive hulmål. | WINDOW | IfcWindow OverallWidth/OverAllHeight skal angive hulmål. | WINDOW
313 |  | Exterior doors, facade system | Outer door element in facade system. Revit: 'Door' panel in 'Curtain Wall' | Door' panel i 'Curtain Wall' | IfcDoor | DOOR | IfcDoor | DOOR
314 |  | Exterior window opening, facade system | Openable element in facade system. Revit: 'Window' panel in 'Curtain Wall' | 'Window' panel i 'Curtain Wall' | IfcWindow | WINDOW | IfcWindow | WINDOW
315 |  | External glass, panel, and mullion profile, facade system | Blind field/fixed element in facade system. Revit: 'Panel' or 'Window' panel in 'Curtain Wall' | 'Panel' eller 'Window' panel i 'Curtain Wall' | IfcCurtainWall |  | IfcCurtainWall
316 |  | Exterior gate and revolving door |  | Door Rough Width/Height skal angive hulmål. | IfcDoor | GATE, DOOR | IfcDoor | GATE, DOOR
317 |  | External shielding | Sunshade, shutter, blind, grille, etc. |  | IfcCovering |  | IfcShadingDevice
32 |  | Internal walls, complementary
321 |  | Interior door |  | Door Rough Width/Height skal angive hulmål. | IfcDoor OverallWidth/OverAllHeight skal angive hulmål. | DOOR | IfcDoor OverallWidth/OverAllHeight skal angive hulmål. | DOOR
322 |  | Interior window |  | Window Rough Width/Height skal angive hulmål. | IfcWindow OverallWidth/OverAllHeight skal angive hulmål. | WINDOW | IfcWindow OverallWidth/OverAllHeight skal angive hulmål. | WINDOW
323 |  | Interior doors, glass wall system | Inner door element (glass door) in a glass system wall. Revit: 'Door' panel in 'Curtain Wall' | Door' panel i 'Curtain Wall' | IfcDoor | DOOR | IfcDoor | DOOR
324 |  | Interior window opening, glass wall system | Openable element in glass system wall. Revit: 'Window' panel in 'Curtain Wall' | 'Window' panel i 'Curtain Wall' | IfcWindow | WINDOW | IfcWindow | WINDOW
325 |  | Internal glass, panel, and mullion profile, glass wall system | Spandrel panel/fixed element in glass system wall. Revit: 'Panel' or 'Window' panel in 'Curtain Wall' | 'Panel' eller 'Window' panel i 'Curtain Wall' | IfcCurtainWall |  | IfcCurtainWall
326 |  | Interior gate and revolving door |  |  | IfcDoor | GATE, DOOR | IfcDoor | GATE, DOOR
327 |  | Movable interior wall | Mobile wall and folding wall | Wall, Door | IfcWall, IfcDoor |  | IfcWall, IfcDoor
328 |  | Internal shielding | Internal sunshade, shutters, fire and smoke protection, blinds |  | IfcCovering |  | IfcShadingDevice
33 |  | Deck/slab and floor, complementary
331 |  | Buildup floor | Plank floor on joists, fall build-up mortar layer with tiles | Floor | IfcCovering | FLOORING | IfcCovering | FLOORING
332 |  | Floating floor | Parquet flooring, laminate | Floor | IfcCovering | FLOORING | IfcCovering | FLOORING
333 |  | Grid and matwell frame | Floor grate, doormat frame | Floor | IfcCovering | FLOORING | IfcCovering | FLOORING
334 |  | Cast and poured floor | Epoxy, screed local fall build-up | Floor | IfcCovering | FLOORING | IfcCovering | FLOORING
335 | X | Floor with crawl space | Raised floor, technical floor, double-floor system | Floor | IfcCovering |  | IfcCovering
336 | X | Sound absorber, deck/slab | Sound absorber mounted on the underside of the deck | Floor | IfcCovering | INSULATION | IfcCovering | INSULATION
337 |  | Floor hatch |  | Door Rough Width/Height skal angive hulmål. | IfcDoor OverallWidth/OverAllHeight skal angive hulmål. | TRAPDOOR | IfcDoor OverallWidth/OverAllHeight skal angive hulmål. | TRAPDOOR
34 |  | Stair and ramp, complementary
341 |  | Railing, guardrail, and handrail |  | Railing | IfcRailing |  | IfcRailing
343 | X | Grating, mat well frame |  |  | IfcCovering |  | IfcCovering
35 |  | Ceiling, complementary
351 |  | Internal suspended ceiling | Internal suspended demountable system ceiling | Ceiling | IfcCovering | CEILING | IfcCovering | CEILING
352 |  | External suspended ceiling | External suspended demountable system ceiling | Ceiling | IfcCovering | CEILING | IfcCovering | CEILING
353 |  | Internal fixed ceiling | Internal fixed-mounted gypsum ceiling, wooden concrete | Ceiling | IfcCovering | CEILING | IfcCovering | CEILING
354 |  | External fixed ceiling | External fixed-mounted gypsum ceiling | Ceiling | IfcCovering | CEILING | IfcCovering | CEILING
355 |  | Internal soffit bulkhead | Internal vertical ceiling finish. | Wall (Soffit) | IfcCovering | CEILING | IfcCovering | CEILING
356 |  | External soffit bulkhead | External vertical ceiling finish. | Wall (Soffit) | IfcCovering | CEILING | IfcCovering | CEILING
357 | X | Sound absorber, ceiling | Suspended ceiling sound absorber. | Wall (Soffit) | IfcCovering | INSULATION | IfcCovering | INSULATION
358 | X | Hatch and limb |  | Door Rough Width/Height skal angive hulmål. | IfcDoor OverallWidth/OverAllHeight skal angive hulmål. | TRAPDOOR | IfcDoor OverallWidth/OverAllHeight skal angive hulmål. | TRAPDOOR
36 |  | Balcony and balcony access, complementary
361 |  | Railing and parapet | Handrail on deck edge against cavity/void | Railing | IfcRailing |  | IfcRailing
37 |  | Roof, complementary
371 |  | Dormers | Dormer element | Window, Wall, Roof | IfcWindow, IfcWall, IfcRoof |  | IfcWindow, IfcWall, IfcRoof
372 |  | Skylights, smoke and roof limb |  | Window Rough Width/Height skal angive hulmål. | IfcWindow OverallWidth/OverAllHeight skal angive hulmål. | SKYLIGHT LIGHTDOME | IfcWindow OverallWidth/OverAllHeight skal angive hulmål. | SKYLIGHT LIGHTDOME
373 |  | Sunshade for skylight | Sun protection consisting of slats |  | IfcCovering |  | IfcShadingDevice
374 |  | Roof safety system | Snow catch, fall protection, railings, lightning discharge, shielding, etc. |  | IfcBuildingElementProxy |  | IfcBuildingElementProxy
375 | X | Fire parapet compensation |  | Roof, Wall | IfcRoof |  | IfcRoof
376 |  | Roof flashing/covering | Overhang, wind sheath, stern board, facia, and soffit | Wall Fasia | IfcCovering | ROOFING | IfcCovering | ROOFING
377 |  | Pavement on roof surface | Concrete tiles as footpath walkway | Floor, Roof | IfcCovering | ROOFING | IfcCovering | ROOFING
38 | X | Cross-disciplinary complementary building part
381 | X | Ironmongery | Lock, mechanical: Lockware, lockware, lock unit, lock box. Closing mechanism: Door pump, door spring, door connector, mechanical actuator. Ironmongery/fitting: Door handle stick, door handle pin, door hinge, corner band, hole plate, bolt, screw, nail, nail fitting, window hinge. |  | IfcBuildingElementProxy | COMPLEX ELEMENT | IfcBuildingElementProxy | COMPLEX ELEMENT
382 |  | Attachment, finish | Window sill, sound absorber, grille, covering, architrave, skirting, flashing, and fender |  | IfcCovering | MOLDING | IfcCovering | MOLDING
4 |  | Finishing building part
40 |  | Finishing build part in terrain
401 | X | Finishing in terrain, applied | Painting of fences and shielding
402 | X | Clothing in terrain | Clothing on stair and ramp
41 |  | Exterior wall finishing
411 | X | Exterior wall finishing, applied | Painted finishing
412 |  | Exterior wall covering, cladded | Plinth tile, tile, plastering, water scrubbing |  | IfcCovering |  | IfcCovering
413 |  | Exterior wall covering, mounted | List clothing, slat, mounted tile |  | IfcCovering |  | IfcCovering
42 |  | Interior wall finishing
421 | X | Interior wall finishing, applied | Painted finishing
422 |  | Interior wall covering, cladded | Tile, plastering, water scrubbing |  | IfcCovering |  | IfcCovering
423 |  | Interior wall covering, mounted | List clothing, slat, mounted tile |  | IfcCovering |  | IfcCovering
43 |  | Deck/slab and floor finishing
431 | X | Deck/slab and floor finishing, applied | Painted finishing
432 |  | Deck/slab and floor covering, cladded | Tile, epoxy |  | IfcCovering | FLOORING | IfcCovering | FLOORING
433 |  | Deck and floor covering, mounted | Linoleum, vinyl, carpet, carpet tile etc. |  | IfcCovering | FLOORING | IfcCovering | FLOORING
44 |  | Stair and ramp finishing
441 | X | Stair and ramp finishing, applied | Painted finishing
442 |  | Stair and ramp covering, cladded | Tile, epoxy |  | IfcCovering |  | IfcCovering
443 |  | Stair and ramp covering, mounted | Retrofitted tread finishing |  | IfcCovering |  | IfcCovering
45 |  | Ceiling finishing
451 | X | Ceiling finishing, applied | Painted finishing
452 |  | Ceiling covering, cladded | Tile mosaic |  | IfcCovering | CEILING | IfcCovering | CEILING
453 |  | Ceiling covering, mounted | List clothing, slat, mounted tile |  | IfcCovering | CEILING | IfcCovering | CEILING
46 |  | Balcony and balcony access finishing
461 | X | Balcony finishing, applied | Painted finishing
462 |  | Balcony covering, cladded | Tile, epoxy |  | IfcCovering |  | IfcCovering
463 |  | Balcony covering, mounted | Cladding |  | IfcCovering |  | IfcCovering
47 |  | Roof finishing
471 | X | Roof finishing, applied | Painted finishing, bitumen etc.
472 |  | Roof covering | Roof felt |  | IfcCovering | ROOFING | IfcCovering | ROOFING
5 |  | Plumbing and mechanical system | IMPORTANT: Digital imaginary objects for connection are not identified! Only physical components are identified for the purpose of operation. Furthermore, see 7 Furnishing
50 |  | Plumbing system in terrain
501 |  | Metal pipes in the ground | Steel pipe, copper pipe, aluminum pipe, cast iron pipe, concrete pipe. | Pipe Pipe Fittings | IfcPipeSegmentType IfcPipeFittingType | RIGIDSEGMENT | IfcPipeSegment IfcPipeFitting | RIGIDSEGMENT
502 |  | Flexible plastic pipe in the ground | PE and PEX pipe | Pipe Pipe Fittings | IfcPipeSegmentType IfcPipeFittingType | FLEXIBLESEGMENT | IfcPipeSegment IfcPipeFitting | FLEXIBLESEGMENT
503 |  | Hard plastic pipe in the ground | PP, PE and PVC pipe | Pipe Pipe Fittings | IfcPipeSegmentType IfcPipeFittingType | RIGIDSEGMENT | IfcPipeSegment IfcPipeFitting | RIGIDSEGMENT
504 |  | Well/Gully | Wet well, drainage gully, cesspool, suction well, rinse well, dry well, silt trap, gutter inlet | Pipe Assessory | IfcWasteTerminalType |  | IfcWasteTerminal
505 |  | Grate and line drainage | Grate grid |  | IfcWasteTerminalType |  | IfcWasteTerminal
506 |  | Seperator (oil, fat, petrol) | Oil separator, grease separator, sludge trap, neutralization, chemical separator | Plumbing Equipment | IfcFlowTreamentDevice |  | IfcInterceptor
507 |  | Sanitation connection | Floor drain, sink trough, toilet, sink, soil pipe, equipment | Plumbing Fixture | IfcPipeFittingType |  | IfcPipeFitting
508 |  | Accessories, terrain | Fascine, backwater valve, fire hydrant, tank/hopper, rat blocker, ratflap, rat trap killer | Plumbing Fixture | IfcFlowTerminal subclasses |  | IfcFlowTerminal subclasses
509 |  | Water facility, terrain | Basin/pool, reflecting pool, flood basin, fountain
51 |  | Logistic
511 |  | Waste and logistics system
52 |  | Drainage and sanitation
521 |  | Sewage | Floor drain, special drainage, condensate drain, drip cup, vacuum valve, durgo valve, spil pipe valve, vent cap, air screw, air pot, air discharger, microbubble deaerator, vacuum deaerator, vent pipe, fixture | Plumbing Fixture | IfcFlowTerminal subclasses |  | IfcFlowTerminal subclasses
522 |  | Lavatory | Toilet, WC, latrine, bidet, urinal, dry closet | Plumbing Fixture | IfcSanitaryTerminalType |  | IfcSanitaryTerminal
523 |  | Washbowl/sink | Collection unit, sink, kitchen sink, rinse sink, steel sink, slop/utility sink, laboratory washing, washing table, sink trough, bathtub, hot tub, shower cubicle and -cabin | Plumbing Fixture | IfcSanitaryTerminalType |  | IfcSanitaryTerminal
527 |  | Rainwater | Roof well, gutter, downspout, cornice gutter, ogee gutter, concealed gutter, quarter round, square, half round, zinc, plastic, steel gutter, batten gutter, box gutter, side gutter | Pipe Assessory | IfcPipeSegmentType | GUTTER | IfcPipeSegment | GUTTER
53 |  | Water (cold/hot water, treated water)
531 |  | Mechanical equipment, water | Measuring arrangement, circulation pump, dosing pump, bilge pump, distributor pipe for water, pressure booster system, pressure booster, pressure booster pump, pressure holding pump | Plumbing Equipment | IfcEnergyConversionDevice subclasses IfcPumpType |  | IfcEnergyConversionDevice subclasses IfcPumpType
532 |  | Water connection | Faucet, outdoor faucet, emergency/safety shower, shower, tilting pot, drain tap | Plumbing Fixture | IfcPipeFittingType |  | IfcPipeFitting
533 |  | Water processing plant | Chlorine dioxide plant, corrolysis plant, production BAC, biological Air Cleaning, Biological air scrubber, production RO, reverse osmosis, clean water plant, paraffin cleaner, filtration plant | Plumbing Equipment | IfcTankType |  | IfcTank
534 |  | Firefighting | Fire hose, fire hydrant, fire riser | Plumbing Fixture | IfcFireSuppressionTerminalType |  | IfcFireSuppressionTerminal
535 |  | Meter, water | Water meter, liquid flow meter, flow energy meter, liquid energy meter, PH meter, quantity meter, rain gauge, liquid detector, rain detector, snow detector, moisture tape, capacitive liquid sensor, leakage protection | Pipe Assessory | IfcFlowMeterType | WATERMETER | IfcFlowMeter | WATERMETER
536 |  | Fixture and water component | Washbasin fixture, kitchen fixture, shower fixture, tub fixture, firefighting fixture | Pipe Assessory | IfcValveType |  | IfcValve
537 | X | Water facility | Aquarium, fish tank
54 |  | Gaseous (gas, compressed air, vacuum, steam)
541 |  | Mechanical equipment, gaseous | Monitoring unit, emergency shut-off valve box, emergency supply unit, gas regulator, meter arrangement | Pipe Assessory | IfcControllerType |  | IfcControllerType IfcUnitaryEquipment
542 |  | Gas outlet | Compressed air, AP, vacuum, AZ, oxygen, O2 | Pipe Assessory | IfcValve | GASTAP | IfcValve | GASTAP
543 |  | Gas production facility | Compressed air compressor, vacuum facility, gas cylinder, tank, boiler, steam boiler, condensate, condensate box, container etc. | Plumbing Equipment | IfcEnergyConversionDevice subclasses |  | IfcEnergyConversionDevice subclasses
545 |  | Accessories | Bottled gas regulator, NIST coupling
546 |  | Meter, gaseous | Gas meter, energy meter, power meter, power transmitter, gas flow meter, gas meter, oxygen meter, liquid transmitter, alcohol meter | Pipe Assessory | IfcFlowMeterType | GASMETER | IfcFlowMeter | GASMETER
55 |  | Cooling
551 |  | Mechanical equipment, cooling | Measuring arrangement, circulation pump, distributor pipe for cooling, coolant mixer loop, cooling exchanger, container/tank | Plumbing Equipment | IfcFlowMovingDevice subclasses IfcTankType |  | IfcFlowMovingDevice subclasses IfcTankType
552 |  | Refrigerant | Evaporator, cooling surface, fancoil, cooling baffle | Plumbing Equipment | IfcEnergyConversionDevice subclasses |  | IfcEnergyConversionDevice subclasses
553 |  | Cooling producing facility | Refrigerating plant, chiller, free cooler, dry cooler, refrigeration compressor | Plumbing Equipment | IfcEnergyConversionDevice subclasses |  | IfcEnergyConversionDevice subclasses
554 |  | Meter, cooling | Coolant meter, energy meter |  | IfcFlowMeterType | ENERGYMETER | IfcFlowMeter | ENERGYMETER
56 |  | Heating
561 |  | Mechanical equipment, heating | Measuring arrangement, pump, distribution pipe for heating, heat mixer loop, heat exchanger, heat recovery, rotary heat exchanger (rotor exchanger), counter-flow heat exchanger, cross-flow heat exchanger, fluid-coupled battery, Heat-pipe expansion tank, hot water exchanger, hot water tank | Plumbing Equipment | IfcEnergyConversionDevice subclasses IfcPumpType |  | IfcEnergyConversionDevice subclasses IfcPumpType
562 |  | Heater | Heating surface, radiator, floor heating, radiant heating panel, heating panel, ceiling heating, floor heating, radiant heating ceiling, radiant panel, convector, hot air blanket, hot calorifer, tube radiator | Pipe Assessory | IfcSpaceHeater |  | IfcSpaceHeater
563 |  | Heat producing facility | Gas boiler, gas furnace, oil boiler, oil furnace, wood chip boiler, wood chip furnace, straw boiler, straw furnace, heat pump | Pipe Assessory | IfcEnergyConversionDevice subclasses |  | IfcEnergyConversionDevice subclasses
564 |  | Meter, heating | Heat meter, energy meter, condensate meter | Pipe Assessory | IfcFlowMeterType | ENERGYMETER | IfcFlowMeter | ENERGYMETER
57 |  | Ventilation
571 |  | Duct, mechanical | Channel, circular duct, circular channel, rectangular duct, rectangular channel, flex duct, flex channel | Duct Duct Fittings | IfcDuctSegmentType IfcDuctFittingType |  | IfcDuctSegment IfcDuctFitting
572 |  | Plant, cooling/heating surface and exchanger | Ventilation plant, heating surface, cooling surface, liquid-coupled exchanger, heat recovery, heat exchanger, humidifier, steam spear, dehumidifier, adsorption dehumidifier, drying unit, refrigeration dryer, absorption dryer | Mechanical Equipment | IfcUnitaryEquipmentType |  | IfcUnitaryEquipment
573 |  | Duct accessories | Channel accessories, silencer, muffler, flame and smoke damper, fire and smoke damper, pressure relief valve, smoke damper, damper on/off (motor damper with two settings), volume flow regulator, variable flow regulator, Control damper, motor damper, VAV damper, VAV terminalfilter, constant flow regulator, CAV damper | Air Terminal | IfcAirTerminalType IfcAirTerminalBoxType IfcDamperType IfcFlowTerminal subclasses IfcFlowTreatmentDevice subclasses |  | IfcAirTerminal IfcAirTerminalBox IfcDamper
574 |  | Fan | Axial fan, box fan, duct fan, process exhaust fan, roof fan, wet room fan, wall fan | Mechanical Equipment | IfcFanType |  | IfcFan
575 |  | Fan fitting/diffuser | Ventilation fitting/diffuser, nozzle, displacement diffuser, ceiling diffuser (incl. visible mounting), pressure relief valve, clean room diffuser, grid and wall diffuser, inlet bag, textile duct, control valve | Air Terminal | IfcAirTerminalType IfcAirTerminalBoxType IfcDamperType |  | IfcAirTerminal IfcAirTerminalBox IfcDamper
577 |  | Roof hood and lead-through | Roof cap, return hood, return cap, intake hood, intake cap, return chimney, intake chimney, intake grid in wall, roof lead-through, membrane lead-through | Air Terminal | IfcAirTerminalType IfcUnitaryEquipmentType |  | IfcAirTerminal IfcUnitaryEquipment
578 |  | Duct insulation | Insulation for fire, insulation for heating, insulation for condensation, soundproofing | Duct Insulations | IfcCovering | INSULATION | IfcCovering | INSULATION
579 |  | Ventilation accessories | Fan belt
58 |  | Sprinkling
581 |  | Mechanical equipment, sprinkling | Pressure tank, pressure vessel, pressure vessel pump, alarm valve, flow switch | Sprinkler
582 |  | Fire sprinkler | Fire sprinkler head, sprinkler nozzle, upright sprinkler, suspended fire sprinkler, concealed fire sprinkler, pendant fire sprinkler head, sidewall fire sprinkler | Sprinkler | IfcFireSuppressionTerminalType |  | IfcFireSuppressionTerminal
59 |  | Cross-disciplinary component, plumbing
591 |  | Metal pipe in building | Steel pipe, copper pipe, aluminum pipe, aluminum tube, cast iron pipe | Pipe Pipe Fittings | IfcPipeSegmentType IfcPipeFittingType | RIGIDSEGMENT | IfcPipeSegment IfcPipeFitting | RIGIDSEGMENT
592 |  | Flexible pipe in building | PE and PEX pipe | Pipe Pipe Fittings | IfcPipeSegmentType IfcPipeFittingType | FLEXIBLESEGMENT | IfcPipeSegment IfcPipeFitting | FLEXIBLESEGMENT
593 |  | Hard plastic pipe in building | PP, PE, PVC, PEH, and ABS pipe | Pipe Pipe Fittings | IfcPipeSegmentType IfcPipeFittingType | RIGIDSEGMENT | IfcPipeSegment IfcPipeFitting | RIGIDSEGMENT
594 |  | Static valve | Gate valve, shut-off valve, sluice valve, regulator valve, string regulation valve, solenoid valve, safety valve, venting valve, vacuum valve, pressure outlet, automatic air discharger, air pot, air screw, air discharger, microbubble deaerator, vacuum deaerator, drain valve, check valve, zone valve, water outlet valve | Pipe Assessory | IfcPumpType IfcValveType |  | IfcPump IfcValve
595 |  | Dynamic valve | Circulation valve, dynamic regulator valve, dynamic control valve, pressure differential regulator | Pipe Assessory | IfcPumpType IfcValveType |  | IfcPump IfcValve
596 |  | Motorized pipe accessories | Motorized valve, motorized Pressure Regulator | Pipe Assessory | IfcActuatorType IfcElectricMotorType |  | IfcActuator IfcElectricMotor
597 |  | Meter, filter etc. | Filter, dirt collector, grease filter, bag filter, sand filter, plane filter, carbon filter, drain filter, water purification filter, thermometer, manometer, compensator, cleanout, junction box |  | IfcFilterType |  | IfcFilter
598 |  | Pipe insulation | Insulation for fire, insulation for heating, insulation for condensation, soundproofing, insulation for heat tracing, insulation for EL tracing | Pipe Insulations | IfcCovering | INSULATION | IfcCovering | INSULATION
599 |  | Hanger, notch etc., mechanical | Console, support rack, tripod, notch and recess object, penetration sealing, fire and soundproofing etc. |  | IfcMechanicalFastener IfcElementAssembly IfcOpeningElement | ACCESSORY_ASSEMBLY | IfcMechanicalFastener IfcElementAssembly IfcOpeningElement | ACCESSORY_ASSEMBLY
6 |  | Electrical and mechanic installation
60 |  | Electrical and mechanic installation in terrain
601 |  | Wirering | Air line for high-voltage, ground cable for high-voltage, air line for low-voltage, ground cable for low-voltage, cable for electronic and low voltage | Wire | IfcCableSegment IfcCableFitting |  | IfcCableSegment IfcCableFitting
602 |  | Lighting | Street and road lighting, local lighting, park and garden lighting, special lighting | Lightning Fixture | IfcLightFixtureType |  | IfcLightFixture
603 |  | Subsoil electric facility | Ground electrode electric facility, oil separator electric facility, gully pump electric facility, degreaser logger electric facility, degreaser registration electric facility, heat cable electric facility, leak detection electric facility, frost detection electric facility | Electrical Equipment | IfcEnergyConversionDevice subclasses |  | IfcEnergyConversionDevice subclasses
604 |  | On-soil electric facility | Appliance eletric facility, cable cabinet, mast | Electrical Equipment | IfcEnergyConversionDevice subclasses |  | IfcEnergyConversionDevice subclasses
605 |  | Traffic management | Trafic control, traffic signal facility, fixed sign, dynamic sign, traffic detection, boom barrier facility, boom gate facility | Electrical Fixture Electrical Device | IfcFlowTerminal subclasses |  | IfcFlowTerminal subclasses
606 |  | Subsoil cable routing | Cable well, cable manhole, cable pit, cable shaft, cable vault, cable gully, shaft for utilities
61 |  | Cable routing
611 |  | Tray and ladder | Cable ladder, cable tray, grid tray | Cable Tray | IfcCableCarrierSegmentType IfcCableCarrierFittingType |  | IfcCableCarrierSegment IfcCableCarrierFitting
612 |  | Duct, electrical | Installation channel | Conduit | IfcCableCarrierSegmentType IfcCableCarrierFittingType |  | IfcCableCarrierSegment IfcCableCarrierFitting
613 |  | Conduit | Flex conduit, plastic conduit, steel conduit | Conduit | IfcCableCarrierSegmentType IfcCableCarrierFittingType |  | IfcCableCarrierSegment IfcCableCarrierFitting
614 |  | Fiber tray | Fiber runner | Cable Tray | IfcCableCarrierSegmentType IfcCableCarrierFittingType |  | IfcCableCarrierSegment IfcCableCarrierFitting
615 |  | Hanger, notch etc., electrical | Hanger, console, support rack, tripod, notch and recess object, penetration sealing, fire and soundproofing etc. |  | IfcElementAssembly IfcOpeningElement | ACCESSORY_ASSEMBLY | IfcElementAssembly IfcOpeningElement | SUSPENSIONASSEMBLY
616 |  | Conduit outlet box and embedment | Conduit outlet box, junction box, stash box, plug box, socket box, formwork outlet box, blank conduit outlet box
62 |  | High voltage
621 |  | Supply, high voltage | Consumer supply line, high voltage, branch conductor, consumer cable, consumer main, service line, transformer, high voltage, emergency and reserve supply system/UPS, high voltage, emergency generator, rectifier and inverse rectifier facility, phase compensation facility, high voltage, frequency converter facility, high voltage | Wire Electrical Equipment | IfcCableSegment IfcCableFitting |  | IfcCableSegment IfcCableFitting
622 |  | Distribution, high voltage | Electric main, main lead, main power supply cable, coupling equipment, high voltage switchboard, high voltage field | Wire Electrical Equipment | IfcCableSegment IfcCableFitting |  | IfcCableSegment IfcCableFitting
623 |  | Installation for device and machine | Production and work machine, pumping facility, motors for high voltage | Electrical Fixture Electrical Device
63 |  | Low voltage
631 |  | Supply, low voltage | Consumer supply line and busbar trunking, low voltage, branch conductor, consumer cable, consumer main, service line, transformer facility, low voltage, power center, emergency and reserve supply system/UPS, low voltage, phase compensation facility, low voltage, frequency converter facility, low voltage, frequency changer, air circuit breaker, main circuit breaker, air blast circuit breaker, moulded case circuit breaker | Wire Electrical Equipment | IfcCableSegment IfcCableFitting |  | IfcCableSegment IfcCableFitting
632 |  | Distribution, low voltage | Eletric main and busbar trunking, low voltage, Main lead, main power supply cable, main switchboard, ELH switchboard, distribution switchboard, ELL, ELK, ELS, ELN, ST switchboard, sub-distribution switchboard, group distribution switchboard, final distribution switchboard, meter switchboard, IT switchboard, busbar trunking switchboard, feeder unit, tap-off unit, generator switchboard, UPS switchboard, transformer kiosk, control switchboard, decentralized room automation box | Wire Electrical Equipment | IfcCableSegment IfcCableFitting IfcElectricDistributionPoint IfcElectricFlowStorage |  | IfcCableSegment IfcCableFitting IfcElectricDistributionBoard IfcElectricFlowStorage
633 |  | Installation for device and machine | Boiler facility, cooling facility, production and work machine, pumping facility, commercial kitchen machine facility, large and shared laundry facility, ventilation facility, operating panel, Control panel, service panel | Electrical Equipment | IfcFlowTerminal subclasses |  | IfcFlowTerminal subclasses
634 |  | Thermal facility | Electric heating surface, Radiant heating facility, calorifier, heating calorifier, electric radiator, heating blanket, hand and towel dryer, furnace facility | Electrical Equipment | IfcEnergyConversionDevice subclasses |  | IfcEnergyConversionDevice subclasses
635 |  | Installation for lighting | Facility for general lighting, facility for low-voltage lighting, facility for safety lighting, facility for special lighting, lighting control facility, lighting control panel, lightning busbar trunking, luminaire rail | Electrical Fixture Electrical Device | IfcLightFixtureType |  | IfcLightFixture
636 |  | Lighting fixture | Fixture for general lighting, lighting luminaire, fixture for safety lighting, safety luminaire, fixture for special lighting, special luminaire | Lightning Fixture | IfcLightFixtureType |  | IfcLightFixture
637 |  | Power installation | Power outlet, workstation and floor box, Installation post, outlet, supply for appliance | Electrical Fixture Electrical Device | IfcSwitchingDeviceType |  | IfcSwitchingDevice
638 |  | Renewable energy | Solar cell, solar cell facility, photovoltaic cell, solar panel, solar panel facility, photovoltaic power | Electrical Equipment | IfcEnergyConversionDevice subclasses |  | IfcEnergyConversionDevice subclasses
64 |  | Communication and information
641 |  | Communication | Telephone system, radio system, door and gate telephone, telephone entry system | Communication Device | IfcFlowTerminal subclasses |  | IfcFlowTerminal subclasses
642 |  | Information | Busy system, bell system, clock system, clock switch, gauge, timer | Electrical Fixture Electrical Device | IfcFlowTerminal subclasses |  | IfcFlowTerminal subclasses
643 |  | Audio, video, and antenna | Loudspeaker system, microphone system, telecoil system, video system, antenna system, AV system | Electrical Fixture Electrical Device | IfcFlowTerminal subclasses |  | IfcFlowTerminal subclasses
644 |  | IT infrastructure | Cabling and cross connect, central equipment, sub-central, junction field, IT and antenna system, positioning system, active equipment, switch, automation server, router | Electrical Equipment Data Device | IfcFlowTerminal subclasses |  | IfcFlowTerminal subclasses
65 |  | Safeguarding
651 |  | Access protection | Automatic burglar alarm system, automatic access door control system, internal video security system | Electrical Fixture Electrical Device | IfcFlowTerminal subclasses |  | IfcFlowTerminal subclasses
652 |  | Protection system | Automatic fire alarm system, automatic fire door closing system, automatic gas detection system, automatic gas leakage system, automatic room extinguishing system, automatic water extinguishing system, automatic fire suppression system, automatic fire ventilation system, automatic opening ventilation system | Electrical Fixture Electrical Device | IfcFlowTerminal subclasses |  | IfcFlowTerminal subclasses
653 |  | Personal safeguarding | Personal security, public safety system, warning system, emergency call system, cold and freezer room entrapment alarm, personal protection detector system, assault alarm, patient call system | Electrical Fixture Electrical Device | IfcFlowTerminal subclasses |  | IfcFlowTerminal subclasses
654 | X | Security equipment | Card reader, numeric keypad, Keypad gate, magnetic card reader, lock, electric, lockware, lockware, lock unit, lock case | Electrical Equipment Security Device | IfcFlowTerminal subclasses |  | IfcFlowTerminal subclasses
66 |  | Building automation
661 |  | Building management | Building management system, BMS cross connect | Electrical Equipment
662 |  | Centralized service control | Smart building system, building service control system, centralized room automation | Electrical Equipment
663 |  | Decentralized service control | Decentralized smart building system, decentralized room automation | Electrical Equipment
664 | X | Air/Gas automation component | Air transmitter, air meter, air switch, flowguard, gas sensor, air quality sensor, CO2 sensor, gas detector, gas leak detector, air switch, pressure transmitter, pressure gauge, pressure sensor, pressure switch, pressure guard, differential pressure transmitter, differential pressure switch, | Duct Assessory, Pipe Assessory, Electrical Equipment | IfcDistributionControlElement subclasses |  | IfcDistributionControlElement subclasses
665 | X | Liquid automation component | Level transmitter, level gauge, level sensor (liquid), level switch, level guard (liquid), moisture transmitter, moisture meter, moisture sensor, moisture switch, moisture guard, conductivity transmitter, measure conductivity in water, purity meter | Duct Assessory, Pipe Assessory, Electrical Equipment | IfcDistributionControlElement subclasses |  | IfcDistributionControlElement subclasses
666 | X | Temperature automation component | Temperature transmitter, temperature gauge, temperature sensor, temperature sensor, temperature switch, thermostat, temperature sensor, thermodetector, fire alarm (thermo) | Duct Assessory, Pipe Assessory, Electrical Equipment | IfcDistributionControlElement subclasses |  | IfcDistributionControlElement subclasses
667 | X | Light/motion automation component | Light transmitter, light meter, light sensor, lux sensor, light switch, light detector, light meter, twilight relay, position transmitter, position sensor, position switch, position sensor, limit stop, motion detector, passive infrared sensor (PIR), motion sensor, radar, fine-mesh detection (presence detector), coarse-mesh detection (motion detector), proximity sensor, inductive scanner (radar), ultrasonic detector, vibration detector, vibration sensor | Duct Assessory, Pipe Assessory, Electrical Equipment | IfcDistributionControlElement subclasses |  | IfcDistributionControlElement subclasses
668 | X | Fire automation component | Smoke transmitter, smoke sensor, smoke detector, smoke switch, fire detector (smoke), flame detector | Duct Assessory, Pipe Assessory, Electrical Equipment | IfcDistributionControlElement subclasses |  | IfcDistributionControlElement subclasses
669 | X | Automation component, other | Multi sensor, multimeter, multisensor, multidetector, multi switch, fire detector (combo), density transmitter, density transmitter, density meter, density sensor, density meter, density switch, input/output module, signal exchange, I/O Communication, BUS communication, open/close, 0-100%, decentralized I/O module, bus module, sub-central | Duct Assessory, Pipe Assessory, Electrical Equipment | IfcDistributionControlElement subclasses |  | IfcDistributionControlElement subclasses
67 |  | Overload protection
671 |  | Overvoltage protection | Lightning protection, transient protection | Electrical Equipment
672 |  | Equalization connection | Main equalization connection, local equalization connection without earth connection, supplementary equalization connection, foundation grounding, foundation earthing | Electrical Equipment
68 |  | Transport of people and material
681 |  | Transport of people | Elevator, passenger, lift, passenger, escalator, moving staircase, moving stairway, travelling stairs, passenger conveyor, people conveyor, people mover | Speciality Equipment | IfcTransportElementType IfcConveyorSegmentType |  | IfcTransportElement IfcConveyorSegment
682 |  | Transport of goods and material | Elevator, goods, lift and scissor table, goods, conveyor belt, crane and hoist | Speciality Equipment | IfcTransportElementType IfcConveyorSegmentType |  | IfcTransportElement IfcConveyorSegment
683 |  | Service transport | Service system | Speciality Equipment
69 |  | Cross-disciplinary component, electrical
691 | X | Automation equipment | Automatic action, automatics, sunshade, sunlight protection, sun protection, window automation, laboratory ventilation automatism | Electrical Fixture
692 | X | Motor | Engine, AC motor, fan motor, EC motor, fan motor, linear motor, electric actuator, door opener, window opener, gate opener | Electrical Fixture | IfcActuatorType IfcElectricMotorType |  | IfcActuator IfcElectricMotor
693 | X | Meter, electricity | Electricity meter, kWh meter, electricity meter-NoBreak, frequency meter, frequency transmitter, acoustic glass break detector, frequency | Electrical Fixture | IfcFlowMeter | ENERGYMETER | IfcFlowMeter | ENERGYMETER
694 | X | Relay | Contactor relay, transfer relay, auxiliary relay, time relay, voltage meter relay, measuring relay, monitoring relay, voltage transformer, voltage measuring transformer, current sensing relay, measuring relay, monitoring relay, current transformer, current measuring transformer, RCBO relay, residual current circuit breaker with overcurrent protection | Electrical Equipment | IfcSwitchingDeviceType IfcTransformerType |  | IfcSwitchingDevice IfcTransformer
695 | X | Electrical component, other | Distance meter, direction meter, wind direction meter, photocell, line detector, light curtain, IR barrier | Electrical Fixture
7 |  | Furniture and technical equipment
70 |  | Equipment, terrain
701 |  | Technical equipment, terrain | Boom, mechanical, gate, mechanical, roll-up door, roll shutter door, bollard, mechanical, charging station, charging point, pump, pump for bicycle tires, car tires etc., irrigation system | Speciality Equipment | IfcBuiltElement subclasses IfcElementAssemblyType |  | IfcBuiltElement subclasses IfcElementAssembly
702 |  | Board, sign, and screen | Way-finding | Furniture | IfcFurnitureType |  | IfcFurniture
703 |  | Storage | Box system, mailbox, bicycle stand, waste collection, waste rack, waste container, bin, ashtray | Furniture | IfcFurnitureType |  | IfcFurniture
704 |  | Table furniture |  | Furniture | IfcFurnitureType | TABLE | IfcFurniture | TABLE
705 |  | Seating furniture |  | Furniture | IfcFurnitureType |  | IfcFurniture
706 |  | Covering | Windbreak, bike covering, shed, bike shed, bus shed, waste yard, gas yard | Furniture | IfcFurnitureType |  | IfcFurniture
707 |  | Activity and play equipment | Playground equipment, fitness equipment | Furniture | IfcFurnitureType |  | IfcFurniture
71 |  | Fixtures and furniture
711 |  | Casework, fixed | Cabinet, drawer, locker, kitchen cabinet, toilet cabinet, laboratory cabinet, drawer, key box etc. | Casework | IfcFurnitureType |  | IfcFurniture
712 | X | Rack and shelf, fixed |  | Casework | IfcFurnitureType |  | IfcFurniture
713 |  | Seating and reclining furniture, fixed |  | Furniture | IfcFurnitureType |  | IfcFurniture
714 |  | Curtain, blind, screen and drape, fixed | Fixed cubicle wall, plumbing wall | Furniture, Wall, Curtain Wall | IfcSystemFurnitureElement IfcWall | PLUMBINGWALL | IfcSystemFurnitureElement IfcWall | PANEL PLUMBINGWALL
715 |  | Table and counter, fixed |  | Furniture | IfcFurnitureType |  | IfcFurniture | TABLE
716 |  | Sign and board | Way-finding | Furniture | IfcFurnitureType |  | IfcFurniture
717 |  | Trimming | Mirror, peg, hook, dispenser, recycle bin | Furniture | IfcFurnitureType |  | IfcFurniture
72 |  | Equipment and furniture
721 |  | Casework, movable | Cabinet, drawer | Casework | IfcFurnitureType |  | IfcFurniture
722 | X | Rack and shelf, movable |  | Casework | IfcFurnitureType |  | IfcFurniture
723 |  | Seating and reclining furniture, movable |  | Furniture | IfcFurnitureType |  | IfcFurniture
724 |  | Screen and curtain, movable | Mobile cubicle wall | Furniture, Wall, Curtain Wall | IfcSystemFurnitureElement |  | IfcSystemFurnitureElement
725 |  | Table, movable |  | Furniture | IfcFurnitureType |  | IfcFurniture
726 |  | Furniture stand and containment | Wardrobe racks, recycle bin | Furniture | IfcFurnitureType |  | IfcFurniture
727 |  | Mat, rug, and runner |  | Furniture | IfcFurnitureType |  | IfcFurniture
73 |  | Fixtures, technical, IT, and AV
731 |  | AV equipment | Projector | Speciality Equipment | IfcFlowTerminal |  | IfcAudioVisualAppliance
732 |  | IT equipment | Server rack | Speciality Equipment | IfcFlowTerminal |  | IfcCommunicationsAppliance
733 |  | Lamp, fixture | Table lamp, standard lamp | Electrical Fixture | IfcFlowTerminal |  | IfcLightFixture
734 |  | Vending machines | Vending machine for food, drink etc. Drinking water cooler, ice machine, coffee machine | Speciality Equipment | IfcFlowTerminal |  | IfcElectricAppliance
735 | X | Emergency equipment | Fire extinguisher, powder extinguisher, CO2 extinguisher, foam extinguisher, water extinguisher, lithium extinguisher, hand spray battery, fire blanket, defibrillator, stretcher, dressing material, dressing box, eye wash, eye shadow canister | Speciality Equipment | IfcFlowTerminal |  | IfcFireSuppressionTerminal
736 |  | Appliance | Cooker, stove, hob and oven in one unit, hob, oven, single oven, microwave, vapour extractor, extractor hood, fume extractor, refrigerator, combined refrigerator-freezer, freezer, dishwasher, washing machine, dryer | Speciality Equipment | IfcElectricApplianceType |  | IfcElectricAppliance
737 | X | Technical equipment | Drying cabinet | Mechanical Equipment Speciality Equipment | IfcFurnitureType |  | IfcFurniture
74 | X | Laboratory equipment
741 | X | Laboratory technical equipment | Fume hood, Laminated Air Flow, fume cupboard, fume chamber, light cabinet, autoclave, pelvic irrigator, decontaminator | Mechanical Equipment Speciality Equipment | IfcFurnitureType |  | IfcFurniture | TECHNICALCABINET
742 | X | Laboratory temperature and climate equipment | Incubator, freezer, laboratory, freezer, chest freezer, plasma freezer, cryo, refrigerator, laboratory, refrigerator, circulation cooler, climate chamber, heating cabinet, temperature cabinet, chemical cabinet, evaporation cabinet | Mechanical Equipment Speciality Equipment | IfcFurnitureType |  | IfcFurniture
743 | X | Laboratory apparatus | Oven, laboratory, high temperature oven, ice machine, ice cube maker, centrifuge, freeze dryer, appliance cabinet | Mechanical Equipment Speciality Equipment | IfcFurnitureType |  | IfcFurniture
75 | X | Workshop equipment
751 | X | Concrete and metal workshop equipment | Cut and trim machine, machine scissors, band saw, press and bend machine, hydropneumatic, pneumatic, servo, mechanical and hydraulic press, roller bender machine, welding equipment, drill machine, lathe, milling machine, polishing and grinding equipment, deburr machine, glass and sand blower, mixing machine, compulsory mixer | Speciality Equipment | IfcAsset |  | IfcAsset
752 | X | Wooden workshop equipment | Saw, circular and band saw, panel saw, shortener, multi-saw, planer, leveler, thickness planer, milling machine, kehler, single and double tappers, press machine, drill machine, lathe, grinding and polishing equipment | Speciality Equipment | IfcAsset |  | IfcAsset
753 | X | Painting equipment | Painting and varnishing facility | Speciality Equipment | IfcAsset |  | IfcAsset
754 | X | Packing machine | Package and dosing facility | Speciality Equipment | IfcAsset |  | IfcAsset
8 |  | Planting and pavement
80 | X | Coating and pavement
801 | X | Asphalt coating | Asphalt, roads | Topography/Toposolid |  |  | IfcPavement IfcGeographicElement
802 | X | Concrete coating | Glistening concrete | Topography/Toposolid |  |  | IfcPavement IfcGeographicElement
803 | X | Rubber coating | Sports coating | Topography/Toposolid |  |  | IfcPavement IfcGeographicElement
804 | X | Tile and stone pavement | Concrete tile, natural stone tile, brick clinker, cobblestone, road stone, gable bridge, grass reinforcement | Topography/Toposolid |  |  | IfcPavement IfcGeographicElement
805 | X | Crushed stone and gravel | rubble, pebble | Topography/Toposolid |  |  | IfcPavement IfcGeographicElement
806 | X | Edge element, curbing | Steel edge | Topography/Toposolid |  |  | IfcGeographicElement
807 | X | Stripe and marking | Thermoplastic, marking seam | Topography/Toposolid Parking |  |  | IfcGeographicElement
808 | X | Constructed element | Terrace, planter box | Topography/Toposolid |  |  | IfcGeographicElement
81 | X | Planting
811 | X | Tree | Forest planting and solitary tree | Planting |  |  | IfcGeographicElement
812 | X | Shrub and hedge | Beech, hornbeam, linden, oak, privet, yew, boxwood, rhondondendron, espalier | Planting |  |  | IfcGeographicElement
813 | X | Topsoil | Mulch in terrain, plant bed | Topography/Toposolid |  |  | IfcGeographicElement
814 | X | Ground cover and perennial | Ivy, vinca, wintergreen, crown top, ornamental grass, geranium, hosta | Planting |  |  | IfcGeographicElement
815 | X | Grassland/Lawn | Sown grass, rolling grass | Topography/Toposolid |  |  | IfcGeographicElement
816 | X | Extensive planting system | Sedum mat and tray, wall planting system | Planting |  |  | IfcGeographicElement
817 | X | Intensive build-up on roof | Mulch, soil substrate, green roof system | Roof |  |  | IfcGeographicElement
82 | X | Indoor planting
821 | X | Flowers and plants in a crock |  | Planting
Type codes for project objects DTU Campus Service does not operate and maintain
Class | DTU | Term | Definition | Revit | IFC2x3 | IFC2x3 enum | IFC4x3 | IFC4x3 enum
9 |  | Project object
91 |  | Project object ARCH
911 |  | Generic project object, ARCH
92 |  | Project object STR
921 |  | Generic project object, STR
93 |  | Project object MECH
931 |  | Generic project object, MECH
94 |  | Project object PLUM
941 |  | Generic project object, PLUM
95 |  | Project object ELEC
951 |  | Generic project object, ELEC
952 | X | Linc Beacon
96 |  | Project object LAND
961 |  | Generic project object, LAND
97 |  | Project object contractor and supplier
971 |  | Generic project object, CON/SUP
972 | X | Construction site | Construction site fences, running boards, scaffolding, scavengers, etc.
Generic common object
|  | Rum |  | Rooms | IfcSpace |  | IfcSpace
|  | Areal |  | Areas | IfcQuantityArea |  | IfcQuantityArea
|  | Space and Zone |  | MEPSpaces | IfcSpace |  | IfcSpatialZone | VENTILATION
|  | Level |  | Levels | IfcBuildingStorey |  | IfcBuildingStorey

## Vejledning
DTUTypeCode
Indledning
Den overordnede inddeling er baseret på klassifikationssystemet SfB (Samarbetskommittén för byggnadsfrågor) første gang udgivet 1947. Med fremkomsten af CCS (Cuneco Classifikation System) i 2014 der ikke vinder gehør bredt i branchen, opstår BIM7AA typekodning med første offentlige udgivelse i 2014. BIM7AA typekodning er baseret på SfB men tager den frie gruppe 8. i anvendelse til beplantning og belægning og tager gruppe 9., der ellers er summationsgruppe i SfB, i anvendelse til projektudstyr.
Det er med basis i BIM7AA Typekodning version 3.2 at DTU udgiver sit tillæg i 2020 hvor navnlig system og forsyning udvides i gruppe 5. og 6. Med udgivelsen i 2022 hvor BIM7AA bliver til BIMTypeCode forandres imidlertid så store områder (gruppe 6. og 8.) at det ikke længere er muligt for DTU at indskrive sig i BIMTypeCode. DTUTypeCode udgives første gang i 2022, men beholder sin reference tilbage til udgivelsen af tillægget, idet denne udgivelse er i lige tråd med det der bliver til DTUTypeCode. Imidlertid, hvor det er muligt, vil DTUTypeCode i videst muligt omfang respektere klasser defineret i BIMTypeCode/Bim7aa.
Formålet er at opnå den drift dokumentation som DTU forvalter sin portefølge af arealer og ejendomme efter, sker ved en standardisering af rådgivere og udførendes projektering og udførelses dokumentation og at dette sker med udgangspunkt i den, med højst mulig dækning af bygningsobjekter og komponenter, samt værende proces understøttende.
Beskrivelse af overordnet systematik
DTU anvender DTUTypeCode klassifikationen, for identifikation af produkter (typer). Bygningsdele og/eller komponenter identificeres altid på trecifret niveau i henhold til DTUTypeCode. Der kan anvendes fra tre til fem numeriske cifre for identifikation af de individuelle bygningsdele og/eller komponenter på projektniveau. Vær særlig opmærksomhed på, at DTU ikke operere med generiske eller øvrige klasser. Hvis en klasse ”??9” er i anvendelse, skyldes det en stillingtagen til et behov som er specificeret.
Omfang af Typekodning
DTUTypeCode klassifikationen indeholder typekoder for ARK, KON, VENT, VVS, EL, og LAND rådgivere, foruden ENTR beskrevet generisk for udførende og leverandører. DTUTypeCode indeholder klasser/typer der kan anvendes som byg- og driftherre i organisationer der ligner DTU.
Om dette dokument:
På fanebladet "Klasser" kan den samlede liste over DTUTypeCode klasser findes inkl. tilhørende termer og definitioner. På fanebladet ”DTU > BIM7AA” kan en oversættelse findes fra DTUTypeCode til BIM7AA. På fanebladet ”DTU > BIMTypeCode” kan en oversættelse findes fra DTUTypeCode til BIMTypeCode.

## Versioner
Version | Dato | Emne
1.0 | 2020-12-01 | Første offentlige version udgivet
1.1 | 2021-05-15 | Samlet liste med alle klasser udgivet
1.2 | 2021-07-01 | Liste udviddet med målere, transmittere, switche, beredskabs- og laboratorieudstyr. Derudover er mapping til CCI tilføjet
- | 2022-03-01 | Opdatering af synonymer og CCS/CCI klasser
2.0 | 2022-09-15 | Første offentlige version af DTUTypeCode udgivet
2.01 | 2023-04-15 | Tilføjet klasse til akvarie (5391)
2.02 | 2023-07-01 | DTUTypeCode koordineret med BIMTypeCode 2022 (af 30.06.2023)
2.1 | 2023-09-20 | DTUTypeCode oversat til engelske klasser og alle klasser rettet til entalsbeskrivelse, klasser for værkstedsudstyr tilføjet
3.0 | 01.12.2023 | Fjernet klasser med 4 cifre og klasser justering i forhold til driftobjekter

## DTU > BIM7AA
Typekoder til byggeobjekter, -dele, og komponenter i bygværk og i/på terræn. |  |  |  | BIM7AA R3.2
Class | DTU | Term | Definition | Kode | Kategori | Beskrivelse / Synonymer
1 |  | Bygningsbasis |  | 1 | Bygningsbasis
|  | Åbning, hul | En åbning/et hul anses ikke nødvendigvis som en bygningsdel, men blot et areal der ikke er udfyldt af den omkringlæggende bygningsdel.
10 |  | Terræn, bygningsbasis |  | 10 | Terræn
101 |  | Forberedt grund | Terrænregulering, muldafrømning, incl. jordarbejde til underkant belægningsopbygning/muldlag | 101 | Forberedt grund | Terrænregulering, muldafrømning
102 |  | Byggegrube inkl. afstivning | Byggegrube | 102 | Byggegrube inkl. afstivning | Fx byggegrube
103 |  | Spunsvæg | Spunselement | 103 | Spunsvægge | Fx spunselementer
104 |  | Byggeplads | Overført til 972, i henhold til BIMTypeCode | 104 | Byggeplads | Fx, byggepladshegn, køreplader, stillads, skurvogne etc.
105 |  | Pæl | Stabiliserende pæl af jordforhold og bæredygtig grundlag for fundament
12 |  | Fundament |  | 12 | Fundamenter
121 |  | Liniefundament |  | 121 | Liniefundamenter
122 |  | Punktfundament |  | 122 | Punktfundamenter
123 |  | Pladefundament |  | 123 | Pladefundamenter
124 |  | Opmuret fundament | Fundablok, Kampesten, Lecatermblok | 124 | Opmurede fundamenter | Fundablokke, Kampesten, Lecatermblokke
125 |  | Maskinfundament | Skal betragtes som anden funktion ift. fundament, vibration etc. | 125 | Maskinfundamenter | Skal betragtes som en helt anden funktion ift. andre fundamenter, vibrationer osv.
126 |  | Pælefundament og brøndfundament |  | 126 | Pælefundamenter og brøndfundamenter
127 |  | Fundamenter i terræn |  | 127 | Fundamenter i terræn | Fx fundamenter til fritstående bygningsdele, fx siloer, lysmaster, støttemure
13 |  | Terrændæk |  | 13 | Bygning
131 |  | Terrændæk | Inkl. kappilarbrydende lag og beton | 131 | Terrændæk
18 | X | Konstruktion, terræn |  | 18 | Bygningsbasis bygning, øvrige
181 | X | Kanal under terrændæk | Støbt kanal | 181 | Kanaler under terrændæk
182 | X | Grube og sump |  | 182 | Gruber og sumpe
2 |  | Primær bygningsdel |  | 2 | Primære bygningsdele
|  | Åbning, hul | En åbning/et hul anses ikke nødvendigvis som en bygningsdel, men blot et areal der ikke er udfyldt af den omkringlæggende bygningsdel.
20 |  | Primær bygningsdel i terræn |  | 20 | Terræn
201 |  | Hegnsmur | Lodret massiv adskillelse i terræn | 201 | Hegnsmure | Fx en massiv lodret adskillelse i terræn
202 |  | Støttemur | Støttemur med jordtryk | 202 | Støttemure | Fx en støttemur med jordtryk
203 |  | Teknikgang i terræn | Ingeniørgang, rørbro og tunnel | 203 | Teknikgange i terræn inkl. rørbroer og tunneler
204 |  | Fodgængerbro og viadukt | Færdig viadukt element | 204 | Fodgængerbroer, viadukter m.m. | Fx færdige viadukt elementer
205 |  | Trappe i terræn |  | 205 | Trapper og ramper i terræn | Fx udvendig støbt kørestolsrampe
206 |  | Rampe i terræn | Udvendig støbt kørestolsrampe
21 |  | Ydervæg |  | 21 | Ydervægge
211 |  | Udvendig vægelement | Præfabrikeret beton element af cement, letklinke- og porebeton. Træbaseret og CLT element. Komposit og panel element. Sandwichbetonelement, sandwichisoleringsplade. | 211 | Vægelementer | Fx sandwichbtonelementer
212 |  | Udvendig pladsstøbt væg | In-situ støbt væg | 212 | Pladsstøbte vægge
213 |  | Udvendig opmuret væg | Opmuret teglvæg med isolering (hulmur) | 213 | Opmurede vægge | Fx opmurede teglvægge med isolering (hulmur)
214 |  | Udvendig skeletkonstrueret væg | Let skeletkonstruktion og interimslukning | 214 | Skeletkonstruerede vægge | Fx lette skeletkonstruktioner og interrimslukning
215 |  | Udvendig skeletkonstrueret vægskørt | Lodret afsluttende nedhængt vægskørt | 215 | Skeletkonstruerede vægskørter | Fx lodret afsluttende nedhængte vægskørter
216 |  | Udvendig facadesystem | Glasfacade. | 216 | Facadesystemer | Fx curtain walls
217 |  | Udvendig isoleringsvægsystem | Pudset isoleringsstystemsvæg | 217 | Isoleringsvægsystemer | Fx pudset isoleringsstystemsvæg
218 |  | Udvendig lyskasse | Lyskasselement | 218 | Lyskasser | Fx lyskasselement
22 |  | Indervæg |  | 22 | Indervægge
221 |  | Indvendig vægelement | Præfabrikeret beton element af cement, letklinke- og porebeton. Træbaseret og CLT element. Komposit og panel element. Sandwichbetonelement, sandwichisoleringsplade. | 221 | Vægelementer | Fx betonelementvægge
222 |  | Indvendig pladsstøbt væg |  | 222 | Pladsstøbte vægge
223 |  | Indvendig opmuret væg | Opmuret teglvæg | 223 | Opmurede vægge | Fx opmurede teglvægge
224 |  | Indvendig skeletkonstrueret væg | Gipsvæg og interrimslukning | 224 | Skeletkonstruerede vægge | Fx gipsvægge og interrimslukning
225 |  | Indvendig skeletkonstrueret vægskørt | Lodret afsluttende nedhængt vægskørt | 225 | Skeletkonstruerede vægskørter | Fx lodret afsluttende nedhængte vægskørter
226 |  | Indvendig glasvægsystem | Glasfacade. | 226 | Glasvægsystemer | Fx glasvægge
23 |  | Dæk |  | 23 | Dæk
231 |  | Dækelement | Præfabrikeret beton element af cement, letklinke- og porebeton. Træbaseret og CLT element. Komposit og panel element. Sandwichbetonelement, sandwichisoleringsplade. | 231 | Dækelementer | Fx beton lyddæk, stål trapezplader
232 |  | Pladsstøbt dæk | Insitu støbt dæk | 232 | Pladsstøbte dæk
233 |  | Skeletkonstrueret dæk | Ristedæk, systemgodkendt let etagedæk og interimslukning | 233 | Skeletkonstruerede dæk | Fx systemgodkendte lette etagedæk og interrimslukning
234 |  | Afretningslag | Svindarmeret afretningslag oven på råbeton, f.eks. anhydrit eller traditionelt mørtel. Ved lokal faldopbygning anvend da 334. | 234 | Afretningslag | Afretningslag oven på råbeton, fx anhydrit eller traditionelt mørtel. Ved lokal faldopbygning vedrører dette 334.
239 |  | Øvrige dæk | DTU anvender ikke 9 til øvrig/generisk bygningsdel/komponent, kontakt evt. CAS Digital. | 239 | Øvrige dæk | Fx ristedæk, komposit
24 |  | Trappe og rampe |  | 24 | Trapper og ramper
241 |  | Elementtrappe | Præfabrikeret monolitisk trappe | 241 | Elementtrapper | Fx fabriksstøbt elementtrappe
242 |  | Pladsstøbt trappe | Insitustøbt monolitisk trappe | 242 | Pladsstøbte trapper | Fx insitustøbt trappe
243 |  | Sammensat trappe | Sammensat ståltrappe, trætrappe etc. | 243 | Sammensatte trapper | Sammensatte ståltrapper, trætrapper mv.
244 |  | Element rampe | Præfabrikeret monolitisk rampe | 244 | Element ramper
245 |  | Pladsstøbt rampe | Insitustøbt monolitisk rampe | 245 | Pladsstøbte ramper
246 |  | Sammensat rampe | Sammensat stålrampe, trærampe etc. | 246 | Sammensatte ramper | Fx en sammensat trætrappe
247 |  | Faste stige, lejder og trin | Enkelt trin, fastmonteret lejder til tag | 247 | Faste stiger, lejdere og trin | Fx enkelt trin
25 |  | Bjælke og søjle |  | 25 | Bærende bjælker og søjler
251 |  | Elementbjælke | Præfabrikeret beton element af cement, letklinke- og porebeton. Tegl- bjælke og overligger. Træbaseret og CLT element. Komposit element. | 251 | Elementbjælker | Fx fabriksstøbt KBE betonbjælker
252 |  | Pladsstøbt bjælke |  | 252 | Pladsstøbte bjælker
253 |  | Stålbjælke |  | 253 | Stålbjælker
254 |  | Øvrige bjælker |  | 254 | Øvrige bjælker | Fx træbjælker, og tegl overliggere
255 |  | Elementsøjle | Præfabrikeret beton element af cement, letklinke- og porebeton. Teglsøjle. Træbaseret og CLT element. Komposit element. | 255 | Elementsøjler | Fx fabriksstøbt betonsøjle
256 |  | Pladsstøbt søjle |  | 256 | Pladsstøbte søjler
257 |  | Stålsøjle |  | 257 | Stålsøjler
259 |  | Øvrige søjler | DTU anvender ikke 9 til øvrig/generisk bygningsdel/komponent, kontakt evt. CAS Digital. | 259 | Øvrige søjler | Fx træsøjler og tegl overliggere
26 |  | Altan og altangang |  | 26 | Altaner og altangange
261 |  | Element altan og altangang | Præfabrikeret betonaltan | 261 | Elementaltaner og altangange | Fx fabriksstøbt betonaltan
262 |  | Pladsstøbt altan og altangang |  | 262 | Pladsstøbte altaner og altangange
263 |  | Sammmensat altan og altangang | Sammensat stålaltan | 263 | Sammmensatte altaner, altangange | Fx sammensatte stålaltaner
27 |  | Tag |  | 27 | Tage
271 |  | Spærtag | Pladskonstrueret tag, bjælkelagsspær | 271 | Spærtage | Fx pladskonstruerede tage, bjælkelagsspær
272 |  | Tagkassette | Isoleret tagkassetteelement | 272 | Tagkassetter | Fx isolerede tagkassetteelementer
273 |  | Varmt tag | Bygningsdel bestående af den afsluttende tagisolering og membran oven på bærende dæk. | 273 | Varme tage | Skal betragtes som den afsluttende tagisolering + membran oven på en bærende dæk/bygningsdel.
274 |  | Glastagssystem | Rytterlyssystem | 274 | Glastagssystemer | Fx rytterlyssystemer
275 |  | Mobil tag | Skydebar- og motoriseret tag | 275 | Mobile tage | Fx skydebare/motoriserede tage
276 |  | Baldakin og overdækning | Udkraget tagoverdækning, ETFE-luftpude | 276 | Baldakiner og overdækninger | Fx udkragende tagoverdækning
279 |  | Øvrige tagværker | DTU anvender ikke 9 til øvrig/generisk bygningsdel/komponent, kontakt evt. CAS Digital. | 279 | Øvrige tagværker | Fx. ETFE-luftpuder
28 | X | Tværgående primær bygningsdel |  | 28 | Primære bygningsdele, øvrige
281 | X | Forankring | Jordanker: Anker, ankerbånd, ankerjern, ankerplade, armeringskobling, bjælkeanker, bolt, dorn, dyvel, forskudsanker, forskudsjern, gavlanker, hulplade, jordanker, kobling, laske, ligejern, muranker, nitte, skrue, søm, sømbeslag, tap, vinkellaske. Trækforankring: Diagonal, vindkryds, skråbånd, ranke, revle, stormbjælke, stormbånd.
3 |  | Kompletterende bygningsdel |  | 3 | Kompletterende bygningsdele
30 |  | Terræn, komplettering |  | 30 | Terræn
301 |  | Hegn og afskærmning | Gitterhegn, pergola, stationære pullert (se evt. 7013 for "Pullert, mekanisk") | 301 | Hegn, afskærmninger | Fx gitterhegn, opstamning, pergola, stationære pullerter (se evt. 701 for "Mekaniske pullerter"
302 |  | Gelænder, rækværk og håndliste i terræn |  | 302 | Trapper og ramper | Fx håndliste på udvendig rampe i terræn
303 |  | Overgang i terræn | Sokkelaffugter, træderist- og plade, gitterrist | 303 | Overgange | Fx sokkelaffugter, træderiste- og plader, gitterriste
31 |  | Ydervæg, komplettering |  | 31 | Ydervægge
311 |  | Udvendig dør |  | 311 | Døre
312 |  | Udvendig vindue |  | 312 | Vinduer
313 |  | Udvendig dør, facadesystem | Yderdørselement i facadesystem. | 313 | Døre, facadesystemer | Fx yderdøre til curtain walls
314 |  | Udvendig vinduesopluk, facadesystem | Oplukkelig element i facadesystem. | 314 | Vinduesopluk, facadesystemer | Fx opluk curtain walls
315 |  | Udvendig rude, blændfelt og karmprofil, facadesystem | Blændfelt/fast element i facadesystem. | 315 | Ruder, blændfelter og karmprofiler, facadesystemer | Fx blændpartier i curtain walls
316 |  | Udvendig port og karusseldør |  | 316 | Porte og karusseldøre
317 |  | Udvendig afskærmning | Solskærm, skodde, jalousi, gitter etc. | 317 | Ydervægge, afskærmninger | Fx solskærme, skodder, jalousier, gitre m.m.
319 |  | Øvrig ydervægs kompletteringer | DTU anvender ikke 9 til øvrig/generisk bygningsdel/komponent, kontakt evt. CAS Digital. | 319 | Øvrig ydervægs kompletteringer | Fx sålbænke, lydabsorbenter, gitre, inddækninger og fendere
32 |  | Indervæg, komplettering |  | 32 | Indervægge
321 |  | Indvendig dør |  | 321 | Døre
322 |  | Indvendig vindue, luge og lem |  | 322 | Vinduer, luger og lemme
323 |  | Indvendig dør, glasvægsystem | Inderdørselement (glasdør) i glassystemvæg. | 323 | Døre, glasvægsystem | Fx indvendige glasdøre til glassystemvægge
324 |  | Indvendig vinduesopluk, glasvægsystem | Oplukkelig element i glassystemvæg. | 324 | Vinduesopluk, glasvægsystemer | Fx opluk i indvendig glassystemvæg
325 |  | Indvendig rude, blændfelt og karmprofil, glasvægsystem | Blændfelt/fast element i glassystemvæg. | 325 | Ruder, blændfelter og karmprofiler,glasvægsystemer | Fx rude i indvendig glassystemvæg
326 |  | Indvendig port og karruseldør |  | 326 | Indvendige porte og karruseldøre
327 |  | Bevægelig indervæg | Mobilvæg og foldevæg | 327 | Bevægelige indervægge | Fx mobilvægge og foldevægge
328 |  | Indvendig afskærmning | Indvendig solskærm, skodde, brand- og røgafskærmning, jalousi | 328 | Indervægge, afskærmning | Fx indvendige solskærme, skodder, brand- og røgafskærmning, jalousier
329 |  | Øvrig indervægs kompletteringer | DTU anvender ikke 9 til øvrig/generisk bygningsdel/komponent, kontakt evt. CAS Digital. | 329 | Øvrig indervægs kompletteringer | Fx lydabsorbenter, gitre, Indfatninger, fodpaneler, inddækninger og fendere
33 |  | Dæk og gulv, komplettering |  | 33 | Dæk
331 |  | Opbygget gulv | Plankegulv på strøer, faldopbygget mørtellag med fliser | 331 | Opbyggede gulve | Fx plankegulve på strøer, faldopbygget mørtellag med fliser,
332 |  | Svømmende gulv | Parket, laminat | 332 | Svømmende gulve | Fx parket
333 |  | Rist og måtteramme | Gulvrist, dørmåtte | 333 | Lemme, riste, måtterammer | Fx gulvrist
334 |  | Støbt- og flydende gulv | Epoxy, slidlag ved lokal faldopbygning | 334 | Støbte gulve | Fx ved lokalt faldopbygning,
335 | X | Gulv med kryberum | Installationsgulv | 335 | Opbyggede belægninger | Fx installationsgulve
336 | X | Lydabsorbent, dæk | Lydarbsorbent monteret direkte på underside dæk | 336 | Lydabsorbenter | Fx lydarbsorbenter monteret direkte på underside dæk
337 |  | Gulvlem
339 |  | Øvrige dækkompletteringer | DTU anvender ikke 9 til øvrig/generisk bygningsdel/komponent, kontakt evt. CAS Digital. | 339 | Øvrige dækkompletteringer
34 |  | Trappe og rampe, komplettering |  | 34 | Trapper og ramper
341 |  | Gelænder, rækværk og håndliste |  | 341 | Gelændere, rækværker og håndlister udvendige
342 |  | Gelændere, rækværker og håndlister indvendige |  | 342 | Gelændere, rækværker og håndlister indvendige
343 | X | Rist, måtteramme |  | 343 | Riste, måtterammer
349 |  | Øvrig trappekompletteringer |  | 349 | Øvrig trappekompletteringer
35 |  | Loft, komplettering |  | 35 | Lofter
351 |  | Indvendig nedhængt loft | Indvendig nedhængt demonterbar systemloft | 351 | Indvendige nedhængte lofter | Fx indvendige nedhængte demonterbare system gipslofter
352 |  | Udvendig nedhængt loft | Udvendig nedhængt demonterbar systemloft | 352 | Udvendige nedhængte lofter | Fx udvendige nedhængte demonterbare systemlofter
353 |  | Indvendig påbygget loft | Indvendig fastmonteret gipsloft, træbeton | 353 | Indvendige påbyggede lofter | Fx indvendige fastmonterede gipslofter
354 |  | Udvendig påbygget loft | Udvendig fastmonteret gipsloft | 354 | Udvendige påbyggede lofter | Fx udvendige fastmonterede gipslofter
355 |  | Indvendig loftskørt | Indvendig lodret loftafslutning. | 355 | Indvendige loftskørter | Fx indvendig lodret loftafslutning (soffit)
356 |  | Udvendig loftskørt | Udvendig lodret loftafslutning. | 356 | Udvendige loftskørter | Fx udvenidg lodret loftafslutning (soffit)
357 | X | Lydabsorbent, loft | Nedhængt lydarbsorbent. | 357 | Lydabsorbenter | Fx loftnedhængte lydarbsorbenter
358 | X | Luge og lem
36 |  | Altan og altangang, komplettering |  | 36 | Altaner
361 |  | Rækværk og brystning | Inkl. Gelænder/rækværk på dækkant mod hulrum | 361 | Rækværker, brystninger
37 |  | Tag, komplettering |  | 37 | Tage
371 |  | Kvist | Kvistelement | 371 | Kviste | Fx kvistelement
372 |  | Ovenlys, røg- og taglem |  | 372 | Ovenlys, røg- og taglemme | Fx røglem
373 |  | Solskærm til ovenlys | Solafskærmning bestående af lameller | 373 | Solskærme til ovenlys | Fx solafskærmning lameller
374 |  | Tagsikring | Snefang, faldsikring, rækværk, lynafledning, afskærmning etc. | 374 | Sikring | Fx snefang, faldsikring, rækværker, lynafledning, afskærmninger m.m.
375 | X | Brandkamserstatning |  | 375 | Brandkamserstatning
376 |  | Taginddækning | Tagudhæng, vindskede, sternbrædt | 376 | Inddækninger | Fx tagudhæng, vindskeder, sternbrædder
377 |  | Belægning på tagflade | Betonfliser som gangsti på tagflade | 377 | Belægninger på færdige tagflader | Fx betonfliser som gangsti
38 | X | Tværgående kompletterende bygningsdel |  | 38 | Kompletterende bygningsdele bygning, øvrige
381 | X | Beslåning | Lås, mekanisk: Låsetøj, lukketøj, låseenhed, låsekasse. Lukkemekanisme: Dørpumpe, dørfjeder, dørtilslutter, mekanisk aktuator. Beslag: Dørgrebspind, dørgrebsstift, dørhængsel, hjørnebånd, hulplade, bolt, skrue, søm, sømbeslag, vindueshængsel.
382 | X | Tilbehør, finish | Sålbænk, lydabsorbent, gitter, indfatning, fodpanel, inddækning og fender
4 |  | Overfladebygningsdel |  | 4 | Overfladebygningsdele
40 | X | Overfladebygningsdel i terræn |  | 40
401 | X | Overflade i terræn, påført | Malerbehandling af hegn og afskærmning
402 | X | Beklædninger i terræn | Beklædning på trappe og rampe
41 |  | Udvendig vægoverflade |  | 41 | Udvendige vægge
411 | X | Udvendig vægoverflade, påført | Malerbehandling | 411 | Malerbehandlinger | Behandlinger påføres som egenskab til rum
412 |  | Udvendig beklædning, påmuret | Sokkelklinke, flise, pudslag, vandskuring | 412 | Beklædninger, påmurede | Fx sokkelklinker
413 |  | Udvendig beklædning, monteret | Listebeklædning, lamel, monteret flise | 413 | Beklædninger, monteret | Fx listebeklædning
42 |  | Indvendig vægoverflade |  | 42 | Indvendige vægge
421 | X | Indvendig vægoverflade, påført | Malerbehandling | 421 | Malerbehandlinger | Behandlinger påføres som egenskab til rum
422 |  | Indvendig beklædning, påmuret | Vægflise, pudslag, vandskuring | 422 | Beklædninger, påmurede | Fx vægfliser
423 |  | Indvendig beklædning, monteret | Listebeklædning, lamel, monteret flise | 423 | Beklædninger, monteret | Fx direkte listebeklædning
43 |  | Dæk og gulvoverflade |  | 43 | Dæk og gulve
431 | X | Dæk og gulvoverflade, påført | Malerbehandling | 431 | Malerbehandlinger | Fx epoxy. Behandlinger påføres som egenskab til rum
432 |  | Dæk og gulv beklædning, påmuret | Klinke, epoxy | 432 | Beklædninger, påmurede | Fx klinker
433 |  | Dæk og gulv beklædning, monteret | Linoleum, vinyl, tæppe, tæppeflise etc. | 433 | Beklædninger, monteret | Fx linoleum, vinyl etc.
44 |  | Trappe og rampe overflade |  | 44 | Trapper og ramper
441 | X | Trappe og rampe overflader, påført | Malerbehandling | 441 | Malerbehandlinger
442 |  | Trappe og rampe beklædninger, påmuret | Flise, epoxy | 442 | Beklædninger, påmurede | Fx fliser
443 |  | Trappe og rampe beklædninger, monteret | Eftermonteret trinoverflade | 443 | Beklædninger, monteret | Fx eftermonterede trinoverflader
45 |  | Loftoverflader |  | 45 | Lofter
451 | X | Loftoverflade, påført | Malerbehandling | 451 | Malerbehandlinger
452 |  | Loft beklædninger, påmuret | Mosaik på loft | 452 | Beklædninger, påmurede | Fx mosaikker på loft
453 |  | Loft beklædninger, monteret | Listebeklædning på loft | 453 | Beklædninger, monteret | Fx listebeklædning på loft
46 |  | Altan og altangang, overflade |  | 46 | Altaner
461 | X | Altanoverflade, påført | Malerbehandling | 461 | Malerbehandlinger
462 |  | Altan beklædning, påmuret | Flise, epoxy | 462 | Beklædninger, påmurede | Fx fliser
463 |  | Altan beklædning, monteret | Træbeklædning | 463 | Beklædninger, monteret | Fx træbeklædning
47 |  | Tagoverflade |  | 47 | Tage
471 | X | Tagoverflade, påført | Malerbehandling, bitumen etc. | 471 | Malerbehandlinger | Fx tjæremaling. Behandlinger påføres som egenskab til rum
472 |  | Tagdækning | Tagpap | 472 | Tagdækninger | Fx tagpap
48 |  | Overflader bygning, øvrige |  | 48 | Overflader bygning, øvrige
5 |  | VVS- og ventilationsanlæg | VIGTIGT: Digitale imaginære objekter for tilslutning identificeres ikke!, kun fysiske komponenter identificeres med henblik på drift. Se endvidere 7 Inventar | 5 | VVS- og ventilationsanlæg
50 |  | VVS-anlæg i terræn |  | 50 | VVS-anlæg, terræn
501 |  | Metalrør i jord | Stålrør, kobberrør, aluminimumsrør, støbejernsrør, betonrør. | 501 | Metalrør i jord
502 |  | Fleksibel plastrør i jord | PE- og PEX-rør | 502 | Fleksible plastrør i jord
503 |  | Hård plastrør i jord | PP-, PE-, og PVC-rør, PP ribbe plastrør | 503 | Hårde plastrør i jord
504 |  | Brønd | Dræn-, nedløbs-, pumpe-, spule-, tør-, sandfangs-, rendestens-, rense brønd. | 504 | Brønde
505 |  | Rist og linjedræn | Punktrist | 505 | Riste/Linjedræn
506 |  | Udskiller (olie, fedt, benzin etc.) | Olie-, fedt-, og kemikalieudskiller, slamfang, neutralisering. | 506 | Udskiller (Olie, fedt, benzin mv.)
507 |  | Sanitetstilslutning | Gulvafløb, vaskerende, toilet, vask, faldstamme, udstyr. | 507 | Sanitetstilslutninger
508 |  | Tilbehør, terræn | Faskine, højvandsslukke, brandhane, tank, rottespærre, rottestop, rottedræber | 508 | Tilbehør
509 |  | Vand anlæg, terræn | Bassin, spejlbassin, overløbsbassin, springvand
51 |  | Logistik |  | 51 | Logistik
511 |  | Affalds og logistiksystem |  | 511 | Affalds og logistiksystemer
52 |  | Afløb og sanitet |  | 52 | Afløb og sanitet
521 |  | Spildevand | Gulvafløb, specialafløb, kondensafløb, drypkop, vakuumventil, faldstammeudluftning, udluftningshætte, luftskrue, luftpotte, luftudlader, mikrobobleaflufter, vacuumaflufter, udluftningsrør, inventar | 521 | Afløb og lign. tilbehør
522 |  | Toilet og lignende | Toilet, WC, latrin, bidet, urinal, pissoir, tørkloset | 522 | Toiletter og lign.
523 |  | Vask | Opsamlingsenhed, håndvask, køkkenvask, grovvask, rengøringsvask, stålvask, udslagsvask, laboratorievask, vaskebord, vaskerende, badekar, spabad, bruseniche og -kabine | 523 | Vaske
527 |  | Regnvand | Tagbrønd, tagrende, nedløb, gesimsrende, karnisrende, skjult tagrende, kvartrund, firkant, halvrund, zink-, plast-, ståltagrende, skotrende, kasserende, siderende
524 |  | Afløbstilslutninger til udstyr | DTU identificere ikke tilslutninger, kun fysiske komponenter. Se 73 og 74, Inventar og udstyr | 524 | Afløbstilslutninger til udstyr
525 |  | Vand- og afløbstilslutninger til alm. udstyr | DTU identificere ikke tilslutninger, kun fysiske komponenter. Se 73 og 74, Inventar og udstyr | 525 | Vand- og afløbstilslutninger til alm. udstyr
526 |  | Vand- og afløbstilslutninger til teknik | DTU identificere ikke tilslutninger, kun fysiske komponenter. Se 73 og 74, Inventar og udstyr | 526 | Vand- og afløbstilslutninger til teknik
527 |  | Vand- og afløbstilslutninger til lab. udstyr | DTU identificere ikke tilslutninger, kun fysiske komponenter. Se 73 og 74, Inventar og udstyr | 527 | Vand- og afløbstilslutninger til lab. udstyr
528 |  | Badekar og lign. | Anvendes ikke af DTU, er redundant for 523 | 528 | Badekar og lign.
53 |  | Vand (koldt/varmt vand, behandlet vand) |  | 53 | Vand (koldt/varmt vand, behandlet vand)
531 |  | Mekanisk udstyr, vand | Målearrangement, cirkulationspumpe, doseringspumpe, lænsepumpe, fordelerrør til vand, trykforøgeranlæg, rykforøger, trykforøgerpumpe, trykholdepumpe | 531 | Mekanisk udstyr
532 |  | Vandtilslutning | Spulehane, gårdhane, udendørshane, nødbruser, bruser, kipgryde, aftapningshane | 532 | Vandtilslutninger
533 |  | Vandbehandlingsanlæg | Klordioxidanlæg, korrolyseanlæg, produktion BBK, produktion RO, omvendt osmose, rentvandsanlæg, parafinrenser, filtreringsanlæg, tank | 533 | Vandbehandlingsanlæg
534 |  | Brandslukning | Slangevinder, brandpost, brandstigrør | 534 | Brandskabe
535 |  | Måler, vand | Vandmåler, væskeflowmåler, flowenergimåler, væskeenergimåler, PH-måler, mængdemåler, regnmåler, væskedetektor, regndetektor, snedetektor, fugtbændel, kapacitiv væskeføler, lækagesikring
536 |  | Armatur og vand komponent | Håndvaskarmatur, køkkenarmatur, brusearmatur, kararmatur, brandslukning armatur
537 | X | Vand anlæg | Akvarie, fiskestald
54 |  | Luftart (gas, trykluft, vakuum, damp) |  | 54 | Luftarter (gas, trykluft, vakuum, damp)
541 |  | Mekanisk udstyr, luftart | Overvågningsenhed, nødspærringsboks, nødforsyningsenhed, gasregulator, målerarrangement | 541 | Mekanisk udstyr
542 |  | Luftartsudtag | Trykluft AP, Vakuum AZ, Oxygen O2 | 542 | Luftartsudtag
543 |  | Luftartsproducerende anlæg | Trykluftskompressor, vakuumanlæg, gasflaske, tank, kedel, dampkedel, kondensat, kondensat kasse, beholder etc. | 543 | Luftartsproducerende anlæg
545 |  | Tilbehør, luftart | Flaskegas regulator, NIST kobling | 545 | Tilbehør
546 |  | Måler, luftart | Gasmåler, energimåler, effektmåler, effekttransmitter, gasflowmåler, iltmåler, væsketransmitter, spritmåler
55 |  | Køling |  | 55 | Køling
551 |  | Mekanisk udstyr, køling | Målearrangement, cirkulationspumpe, fordelerrør til køling, køleblandesløjfe, køleveksler, beholder/tank | 551 | Mekanisk udstyr
552 |  | Kølegiver | Fordamper, køleflade, fancoil, kølebafel | 552 | Kølegivere
553 |  | Køleproducerende anlæg | Kølecentral, chiller, frikøler, tørkøler, kølekompressor | 553 | Køleproducerende anlæg
554 |  | Måler, køling | Kølemåler, energimåler
56 |  | Varme |  | 56 | Varme
561 |  | Mekanisk udstyr, varme | Målearrangement, pumpe, fordelerrør til varme, varmeblandesløjfe, varmeveksler, varmegenvinder, roterende varmeveksler (rotorveksler), modstrømsvarmeveksler, krydsvarmeveklser, væskekoblet batteri, Heat-pipe, ekspansionsbeholder, brugsvandveksler, varmtvandsbeholder | 561 | Mekanisk udstyr
562 |  | Varmegiver | Varmeflade, radiator, gulvvarme, strålevarmepanel, varmepanel, loftvarme, gulvvarme, strålevarmeloft, strålepanel, konvektor, varmluftstæppe, varme kaloriefer, rørradiator | 562 | Varmegivere
563 |  | Varmeproducerende anlæg | Gasfyr, oliefyr, pillefyr, flisfyr, halmfyr, varmepumpe | 563 | Varmeproducerende anlæg
564 |  | Måler, varme | Varmemåler, energimåler, kondensatmåler
57 |  | Ventilation |  | 57 | Ventilation
571 |  | Kanal, ventilation | Cirkulær kanal, rektangulær kanal, flexkanal | 571 | Kanaler
572 |  | Anlæg, køle/varmeflade og veksler | Ventilationsanlæg, varmeflade, køleflade, væskekoblet veksler, varmegenvinding, varmeveksler, befugter, dampspyd, affugter, adsorptionsaffugter, tørreenhed, køletørre, absorptionstørre | 572 | Anlæg, køle/varmeflader og vekslere
573 |  | Kanal tilbehør | Lyddæmper, flamme og røgspjæld, brand og røgspjæld, overtryksspjæld, røgspjæld, spjæld on/off (motorspjæld og spjæld med to indstillinger), volumenstrømsregulator, variabelstrømsregulator, reguleringsspjæld, motorspjæld, VAV-spjæld, VAV terminal, filter, konstantstrømsregulator, CAV-spjæld | 573 | Kanal tilbehør
574 |  | Ventilator | Axialventilator, boksventilator, kanalventilator, processudsugningsventilator, tag ventilator, vådrumsventilator, vægventilator | 574 | Ventilatorer
575 |  | Ventilationsarmatur | Dyse, fortrængningsarmatur, loftsarmatur (incl. synlig montage), overtryksventil, renrumsarmatur, rist og vægarmartur, indblæsningspose, ventilationspose, kontrolventil | 575 | Ventilationsarmaturer
576 |  | Tilslutning til udstyr | DTU identificere ikke tilslutninger, kun fysiske komponenter. Se 73 og 74, Inventar og udstyr | 576 | Tilslutninger til udstyr
577 |  | Taghætte og gennemføring | Afkasthætte, indtagshætte, afkastsskorsten, indtagsskorsten, indtagsriste i væg, taggennemføring, membrangennemføring | 577 | Taghætter/gennemføringer
578 |  | Kanalisolering | Isolering for brand, varme, kondens, og lyd | 578 | Kanalisolering
579 |  | Ventilation tilbehør | Ventilatorrem
58 |  | Sprinkling |  | 58 | Sprinkling
581 |  | Mekanisk udstyr, sprinkling | Tryktank, trykbeholderpumpe, alarmventil, flowswitch | 581 | Mekanisk udstyr
582 |  | Sprinklerdyse | Nedhængt sprinklerdyse, skjult sprinklerdyse, pendant sprinklerdyse, vægmonterert sprinklerdyse | 582 | Sprinklerdyser
583 |  | Brandskabe | Anvendes ikke af DTU, redundant for 534 | 583 | Brandskabe
59 |  | Tværgående komponent, VVS |  | 59 | Tværgående komponenter, VVS
591 |  | Metalrør i bygning | Stålrør, kobberrør, aluminimumsrør, støbejernsrør | 591 | Metalrør i bygninger
592 |  | Fleksibel rør i bygning | PE- og PEX-rør | 592 | Fleksible plastrør i bygninger
593 |  | Hård plastrør i bygning | PE-, PP-, PVC-, PEH-, ABS-rør | 593 | Hårde plastrør i bygninger
594 |  | Statisk ventil | Afspæringsventil, strengreguleringsventil, magnet ventil, sikkerhedsventil, udluftningsventil, vakuumventil, trykudtag, automatisk luftudlader, luftpotte, luftskrue, luftudlader, mikrobobleaflufter, vacuumaflufter, aftapningsventil, kontraventil, zoneventil, vandudlader | 594 | Statiske Ventiler
595 |  | Dynamisk ventil | Cirkulationsventil, dynamisk strengreguleringsventil, trykdifferensregulator | 595 | Dynamiske Ventiler
596 |  | Moterdreven rørtilbehør | Motorventil, motordreven trykdiff. regulator | 596 | Moterdrevne rørtilbehør
597 |  | Måler, filter etc. | Filter, snavssamler, fedtfilter, posefilter, sandfilter, planfilter, kulfilter, drænfilter, vandrensningsfilter, termometer, manometer, kompensator, renselem, koblingsdåse | 597 | Målere, filtre og øvrige
598 |  | Rørisolering | Isolering for brand, varme, kondens, lyd, EL-tracing | 598 | Rørisolering
599 |  | Bæring, udsparing etc., VVS | Konsol, stativ, hul- og recesobjekt, hullukning, brand- og lydtætning etc. | 599 | Bæringer, Konsoller, Stativer, Huller og Udsparinger
6 |  | El- og mekanisk anlæg |  | 6 | El- og mekaniske anlæg
60 |  | El- og mekanisk anlæg i terræn |  | 60 | Terræn
601 |  | Ledning | Luftledning og jordledning for højspænding, luftledning og jordledning for lavspænding, ledning for elektronik- og svagstrøm | 601 | Ledninger
602 |  | Belysning | Gade-, vej-, plads-, park-, have-, special belysning | 602 | Belysning
603 |  | Installation for anlæg under terræn | Jordelektrode-, olieudskiller-, varmekabel-, lækagedetekterings-, frostdetekteringsanlæg, pumpeanlæg i brønd, registreringsanlæg for fedtudskiller | 603 | Installation for anlæg under terræn
604 |  | Installation for anlæg på terræn | Anlæg for brugsgenstand, kabelskab, mast | 604 | Installation for anlæg på terræn
605 |  | Trafikstyring | Trafiksignalanlæg, fast skilt, dynamisk skilt, trafikdetektering, bomanlæg | 605 | Trafikstyring
606 |  | Føringsvej under terræn | Kabelbrønd
61 |  | Føringsvej |  | 61 | Føringsveje
611 |  | Bakke og stige | Kabelstige, kabelbakke, gitterbakke | 611 | Bakker/stiger
612 |  | Kanal, EL | Installationskanal | 612 | Kanaler
613 |  | Kabelrør | Flexrør, plastrør, stålrør | 613 | Kabelrør
614 |  | Fiberbakke | Fiberrunner | 614 | Fiberbakker
615 |  | Bæring, udsparing etc., EL | Konsol, stativ, hul- og recesobjekt, hullukning, brand- og lydtætning etc. | 615 | Brand- og lydtætninger
616 |  | Dåse og indstøbning | Dåse, indstøbning, indstøbningsdåse, tomdåse | 616 | Huller og udsparinger
619 |  | Øvrig føringsvej | DTU anvender ikke 9 til øvrig/generisk bygningsdel/komponent, kontakt evt. CAS Digital. | 619 | Øvrige
62 |  | Højspænding |  | 62 | Højspænding
621 |  | Forsyning, højspænding | Stikledning, transformer, nød- og reserveforsyningsanlæg/UPS, nødgenerator, ens- og vekselretteranlæg, fasekompenseringsanlæg, frekvensomformeranlæg | 621 | Forsyning
622 |  | Fordeling, højspænding | Hovedledning, koblingsudstyr, højspændingstavle, højspændingsfelt | 622 | Fordeling
623 |  | Installation for apparat og maskine | Produktions- og arbejdsmaskine, pumpeanlæg, motor for højspænding | 623 | Installationer for apparater og maskiner
63 |  | Lavspænding |  | 63 | Lavspænding
631 |  | Forsyning, lavspænding | Stikledning, kanalskinne, transformer, stationstavle, nød- og reserveforsyningsanlæg/UPS, fasekompenseringsanlæg, frekvensomformeranlæg, maksimalafbryder | 631 | Forsyninger - ekstern
632 |  | Fordeling, lavspænding | Hovedledning, kanalskinne, lavspænding, hovedtavle, fordelingstavle, undertavle, gruppetavle, målertavle, IT-tavle, kanalskinnetavle, tilgangsboks, afgangboks, UPS-tavle, transformerkiosk, kontroltavle, IBI-boks, ELH, ELL, ELK, ELS, ELN, ST tavle | 632 | Fordeling
633 |  | Installation for apparat og maskine | Kedelanlæg, køleanlæg, produktions- og arbejdsmaskine, pumpeanlæg, storkøkkenmaskinanlæg, stor- og fælles vaskerianlæg, ventilationsanlæg, betjeningspanel | 633 | Installationer for apparater og maskiner
634 |  | Termisk anlæg | El-varmeflade, strålevarmeanlæg, kalorifer, varmekalorifer, el-radiator, varmetæppe, hånd- og håndklædetørre, ovnanlæg, el-ovn | 634 | Termiske anlæg
635 |  | Installation for belysning | Anlæg for almen belysning, lavvoltsbelysning, sikkerhedsbelysning, særbelysning, lysstyringsanlæg, armaturskinne | 635 | Installationer for belysning
636 |  | Belysningsarmatur | Armatur for almen belysning, sikkerhedsbelysning, special belysning | 636 | Belysningsarmaturer
637 |  | Kraftinstallation | Stikkontakt, arbejdsstation, gulvboks, installationsstander, udtag, forsyning til brugsgenstand | 637 | Kraftinstallationer
638 |  | Vedvarende energi | Solcelle, solcelleanlæg, solfanger, solfangeranlæg | 638 | Vedvarende energi - Intern forsyning
64 |  | Kommunikation og information |  | 64 | Kommunikation og information
641 |  | Kommunikation | Telefonanlæg, radioanlæg, dør- og porttelefon | 641 | Kommunikation
642 |  | Information | Optagetanlæg, ringeanlæg, ur-anlæg, urswitch, måleur, tidtager | 642 | Information
643 |  | Audio, video og antenne | Højttaleranlæg, mikrofonanlæg, teleslyngeanlæg, videoanlæg, antenneanlæg, AV-anlæg | 643 | Audio, video og antenner
644 |  | IT-infrastruktur | Kablings- og X-felt, centraludstyr, undercentral, krydsfelt, IT- og antenneanlæg, positionerings system, aktivt udstyr, switch, automationsserver, router | 644 | IT-infrastrukturer
65 |  | Sikring |  | 65 | Sikring
651 |  | Adgangssikring | Automatisk indbrudsalarmanlæg (AIA-anlæg), adgangsdørkontrolanlæg (ADK-anlæg), internt TV-overvågningsanlæg (ITV-anlæg) | 651 | Adgangssikringer
652 |  | Sikringsanlæg | Automatisk brandalarmanlæg (ABA-anlæg), branddørlukningsanlæg (ABDL-anlæg), gasalarmsanlæg (AGA-anlæg), rumslukningsanlæg (ARS-anlæg), vandslukningsanlæg (AVS-anlæg), brandventilationsanlæg (ABV-anlæg) | 652 | Sikringsanlæg
653 |  | Personsikring | Varslingsanlæg (VAR-anlæg), nødkaldeanlæg, alarmanlæg i køle- og fryserum, detektoranlæg for personsikring, overfaldsalarm, patientkaldeanlæg | 653 | Personsikringer
654 | X | Sikringskomponent | Kortlæser, forbikobler, kodetastatur, magnetkortlæser, lås, elektrisk Låsetøj, lukketøj, låseenhed, låsekasse
66 |  | Bygningsautomation |  | 66 | Bygningsautomation
661 |  | Managementsystem | BMS-anlæg, BMS-krydsfelt | 661 | Managementsystemer
662 |  | Central tilstandsstyring | CTS-anlæg, IBI-anlæg med central styring | 662 | Central tilstandsstyring
663 |  | Decentral tilstandsstyring | IBI-anlæg med distribueret styring
664 | X | Luft/Gas automatik komponent | Lufttransmitter, luftmåler, luftswitch, flowvagt, gasføler, gasanalysator, luftkvalitetssensor, CO2 føler, gasdetektor, luftswitch, tryktransmitter, trykmåler, tryksensor, trykswitch, trykvagt, differential tryktransmitter og trykswitch
665 | X | Væske automatik komponent | Niveautransmitter, niveaumåler, niveausensor (væske), niveauswitch, niveaukontakt, niveauvagt (væske), fugttransmitter, fugtmåler, fugtsensor, fugtswitch, fugtvagt, ledningsevnetransmitter, måle ledningsevne i vand, renhedsmåler
666 | X | Temperatur automatik komponent | Temperatursender, temperaturmåler, temperatursensor, temperaturføler, temperaturswitch, termostat, temperaturføler, termodetektor, brandmelder (termo)
667 | X | Lys/bevægelse automatik komponent | Lystransmitter, lysmåler, lyssensor, luxsensor, lysswitch, lysdetektor, lysmåler, skumringsrelæ, positionstransmitter, positionssensor, positionsswitch, positionsføler, endestop, bevægelsesdetektor, passive infrared sensor (PIR), bevægelsesføler, radar, finmasket detektering (tilstedeværelsesdetektor), grovmasket detektering (bevægelsesdetektor), nørhedsføler, induktiv aftaster (radar), ultralydstektor, vibrationsdetektor, vibrationssensor
668 | X | Brand automatik komponent | Røgtransmitter, røgsensor, røgdetektor, røgswitch, brandmelder (røg), flammedetektor
669 | X | Automatik komponent, øvrig | Multiføler, multimåler, multisensor, multidetektor, multiswitch, brandmelder (kombi), densitetstransmitter, massefyldetransmitter, massefyldemåler, densitetssensor, densitetsmåler, densitet switch, massefyldeswitch, input/output modul, signaludveksling, I/O Kommunikation, BUS kommunikation, åbne/lukke, 0-100 %, decentralt I/O modul, busmodul, undercentral
67 |  | Beskyttelse |  | 67 | Beskyttelse
671 |  | Overspændingsbeskyttelse | Lynbeskyttelse, transientbeskyttelse | 671 | Overspændingsbeskyttelse
672 |  | Udligningsforbindelse | Hovedudligningsforbindelse, lokal udligningsforbindelse uden jordforbindelse, supplerende udligningsforbindelse, fundamentsjording | 672 | Udligningsforbindelser
68 |  | Person- og materialetransport |  | 68 | Person- og materialetransport
681 |  | Persontransport | Person elevator, lift, rullende trappe og fortov | 681 | Persontransport
682 |  | Gods- og materialetransport | Gods, elevator, lift, saksebord, transportbånd, kran, talje | 682 | Gods- og materialetransport
683 |  | Servicetransport
69 |  | Tværgående komponenter, EL
691 | X | Automatik udstyr | Solafskærmning, vindues-, laboratorieventilationsautomatik
692 | X | Motor | Ventilatormotor, AC-motor, EC-motor, linearmotor, elektrisk aktuator, døråbner, vinduesoplukker, portåbner
693 | X | Måler, elektricitet | El-måler, el-måler-NoBreak, kWh-måler, frekvensmåler, frekvenstransmitter, akustisk glasbrudsdetektor, frekvens
694 | X | Relæ | Kontaktorrelæ, overdragerelæ, hjælperelæ, tidsrelæ, spændingsmålerelæ, måleværdiomformer, målerelæ, spændingstransformer, spændingsmåletransformer, strømmålerelæ, strømtransformer, strømmåletransformer, HPFI-relæ, højfølsom pulserende fejlstrømsafbryder
695 | X | El-teknisk komponent, øvrig | Afstandsmåler, retningsmåler, vindretningsmåler, fotocelle, linjedetektor, lystæppe, IR-barriere
7 |  | Inventar og teknisk udstyr |  | 7 | Inventar og teknisk udstyr
70 |  | Inventar, terræn |  | 70 | Inventar, terræn
701 |  | Teknisk inventar, terræn | Bom, mekanisk, port, mekanisk, rulleport, pullert, mekanisk, ladestander (til elbil), pumpe, pumpe til cykeldæk, bildæk etc., vandingsanlæg | 701 | Tekniske inventarenheder | Fx mekaniske pullerter
702 |  | Tavle, skilt og skærm | Way-finding | 702 | Tavler, skilte og skærme | Fx way-finding
703 |  | Opbevaring | Boksanlæg, postkasse, cykelstativ, affaldsopsamling, affaldsstativ, affaldscontainer, affaldsbeholder, askebæger | 703 | Opbevaring
704 |  | Bordmøbel |  | 704 | Bordmøbler
705 |  | Siddemøbel |  | 705 | Siddemøbler
706 |  | Afskærmning | Læskærm, cykelafskærmning, skur, cykelskur, busskur, affaldsgård/affaldsø, gasgård | 706 | Afskærmninger | Fx busskur, læskærm, cykelafskærmning
707 |  | Aktivites- og legeudstyr | Legepladsudstyr, fitnessudstyr | 707 | Aktivites- og legeudstyr | Fx legepladsudstyr, fitnessudstyr
709 |  | Øvrig inventar i terræn | DTU anvender ikke 9 til øvrig/generisk bygningsdel/komponent, kontakt evt. CAS Digital. | 709 | Øvrigt inventar i terræn
71 |  | Inventar, fastmonteret |  | 71 | Inventar, fastmonteret
711 |  | Opbevaringsmøbel, fastmonteret | Skab, skuffe, locker, køkkenskab, toiletskab, laboratorieskab, skuffe, nøgleboks etc. | 711 | Skabe, skuffer
712 | X | Reol og hylde, fastmonteret |  | 712 | Reoler, hylder
713 |  | Siddemøbel og liggemøbel, fastmonteret |  | 713 | Siddemøbler, liggemøbler
714 |  | Gardin, persienne, skærmvæg, og forhæng, fastmonteret | Spansk væg. | 714 | Gardiner, persienner, skærmvægge, forhæng | Fx spanske vægge. Skærmvægge: IfcSystemFurnitureElement.PANEL
715 |  | Bord og bordplade, fastmonteret |  | 715 | Borde, bordplader
716 |  | Skilt og tavle | Way-finding | 716 | Skilte, tavler
717 |  | Garniture | Spejl, knage, dispenser, affaldsbeholder | 717 | Garniture | Fx spejle, knager, dispensere
719 |  | Øvrig fastmonteret inventar | DTU anvender ikke 9 til øvrig/generisk bygningsdel/komponent, kontakt evt. CAS Digital. | 719 | Øvrigt fast monteret inventar
72 |  | Inventar, løst |  | 72 | Inventar, løst
721 |  | Opbevaringsmøbel, løst | Skab, skuffe | 721 | Skabe, skuffer
722 | X | Reol og hylde, løst |  | 722 | Reoler
723 |  | Siddemøbel og liggemøbel, løst |  | 723 | Siddemøbler, liggemøbler
724 |  | Skærmvæg og forhæng, løst | Mobil skærmvæg | 724 | Skærmvægge, forhæng
725 |  | Bord, løst |  | 725 | Borde
726 |  | Stativ og beholder | Tøj- og gaderobestativ, affaldsbeholder | 726 | Stativer, hylder
727 |  | Måtte, tæppe, og løber |  | 727 | Måtter, tæpper, løbere
729 |  | Øvrig løst inventar | DTU anvender ikke 9 til øvrig/generisk bygningsdel/komponent, kontakt evt. CAS Digital. | 729 | Øvrigt løst inventar
73 |  | Inventar, teknisk-, IT- og AV-inventarenhed |  | 73 | Inventar, tekniske-, IT- og av-inventarenheder
731 |  | AV-udstyr | Projektor | 731 | AV-udstyr
732 |  | IT-udstyr | Serverrack | 732 | IT-udstyr
733 |  | Lampe, inventar | Bordlamper, standerlamper | 733 | Belysning
734 |  | Automat | Automat til udlevering af mad, drikke etc. Drikkevandskøler, ismaskine, kaffemaskine | 734 | Automater | Fx mad, drikke
735 | X | Beredskabsudstyr | Brandslukker, pulverslukker, CO2 slukker, skumslukker, vandslukker, litium slukker, håndsprøjtebatteri, brandtæppe, hjertestarter, båre, forbindingsmateriel, forbindingskasse, øjenskyl, øjenskyldedunk | 735 | Brandslukningsudstyr | Fx brandtæppe, pulverslukke
736 |  | Hårde hvidevarer | Komfur, kogeplade, ovn, mikroovn, emfang, emhætte, køleskab, køledisk, kølefryseskab, fryser, opvaskemaskine, vaskemaskine, tørretumbler | 736 | Hårde hvidevarer
737 | X | Teknisk inventar | Tørreskab
74 | X | Laboratorieudstyr
741 | X | Laboratorie teknisk inventar | Stinkskab, Laminated Air Flow, lafbænk, aftræksskab, lysskab, autoklave, bækkenskyller, dekontaminator
742 | X | Laboratorie temperatur og klima inventar | Inkubator, fryser, fryseskab, kummefryser, plasmafryser, cryo, køleskab, køleskab, cirkulationskøler, klimakammer, varmeskab, temperaturskab, kemikalieskab, afdunstningsskab
743 | X | Laboratorie apparatur | Ovn, højtemperatur ovn, ismaskine, isterningmaskine, centrifuge, frysetørrer, apparatskab
75 | X | Værkstedudstyr
751 | X | Beton og metal værkstedudstyr | Skære og klippe maskine, maskinsaks, båndsav, presse og bukke maskine, hydropneumatisk-, pneumatisk-, servo-, mekanisk- og hydraulisk presse, valse, svejse udstyr, boremaskine, drejebænk, fræser, poler- og slibe maskine, afgrater, glas- og sand blæser, blandemaskine, tvangsblander
752 | X | Træ værkstedudstyr | Rund- og bånd sav, pladesav, afkortere, multisav, høvl, afretter, tykkelseshøvl, fræser, kehler, enkelt og dobbelt tapper, presse maskine, boremaskine, drejebænk, slibe- og pudse maskine
753 | X | Male udstyr | Male og lakering anlæg
754 | X | Pakke udstyr | Pakke og dosering anlæg
8 |  | Beplantning og belægning |  | 8 | Beplantning og belægning
80 | X | Belægning og befæstelse |  | 80 | Belægninger og befæstelser
801 | X | Asfalt belægning | Asfalt, vej | 801 | Asfalt belægninger | Fx asfalt, veje
802 | X | Betonstøbt belægning | Glittet beton | 802 | Betonstøbte belægninger | Fx glittet beton
803 | X | Gummibelægning | Helstøbt gummiundelag, sportsbelægning | 803 | Gummibelægninger | Fx helstøbt gummiundelag, sportsbelægning
804 | X | Flise- og stenbelægning | Betonflise, naturstensflise, teglklinke, brosten, chaussesten, knoldebro, græsarmering | 804 | Flise -og stenbelægninger | Fx betonfliser, naturstensfliser, teglklinker, brosten, græsarmering
805 | X | Skærver og grus | Stigrus, perlesten | 805 | Skærver og grus | Fx skærver, stigrus, perlesten
806 | X | Kantbegrænsning | Kantsten, stålkant | 806 | Kantbegrænsninger | Fx kantsten, stålkant
807 | X | Afstribning og markering | Termoplast, markeringssøm | 807 | Afstribninger og markeringer | Fx termoplast, markeringssøm
808 | X | Konstrueret element | Terrasse, plantekumme | 808 | Konstruerede elementer | Fx terrasser, plantekummer
|  |  |  | 809 | Øvrige belægninger og befæstelser | Fx skærver, stigrus, flisebelægning, skærver makadam
81 | X | Beplantning |  | 81 | Beplantning
811 | X | Træ | Forstplantning og solitærtræ | 811 | Træer | Fx forstplantning og solitærtræer
812 | X | Busk og hæk | Bøg, avnbøg, lind, eg, liguster, taks, buksbum, rhondondendron, espalie | 812 | Buske og hække | Fx bøg, avnbøg, lind, eg, liguster, taks, buksbum, rhondondendron
813 | X | Muldlag | Muld i terræn, plantebed | 813 | Muldlag | Fx muld i terræn, plantebede
814 | X | Bunddække og staude | Vedbend, vinca, vinterglans, kranstop, prydgræs, geranium, hosta | 814 | Bunddække og stauder | Fx vedbend, vinca, vinterglans, kranstop, prydgræs, geranium, hosta
815 | X | Græsareal | Sået græs, rullegræs | 815 | Græsarealer | Fx sået græs, rullegræs
816 | X | Ekstensiv beplantningssystem | Sedummåtte- og bakke, vægbeplantningssystem | 816 | Ekstensive beplantningssystemer | Fx sedummåtter- og bakker, vægbeplantningssystemer
817 | X | Intensiv opbygning på tag | Muld, jordsubstrat, grønt tagsystem | 817 | Intensive opbygninger på tage | Fx muld, jordsubstrat, grønne tagsystemer
|  |  |  | 819 | Øvrig beplantning
82 | X | Indendørs beplantning
821 | X | Blomster og planter i krukke
Typekoder til projektobjekter DTU Campus Service ikke har drift og vedligeholdelse af |  |  |  | BIM7AA projektobjekter
Class | DTU | Term | Definition | Type kode | Kategori | Beskrivelse/Synonymer
9 |  | Projektobjekt |  | 9 | Projektudstyr
91 |  | Projektobjekt ARK |  | 91 | Projektudstyr ARK
911 |  | Generisk projektobjekt, ARK |  | 911 | Generisk projektudstyr, ARK
92 |  | Projektobjekt KON |  | 92 | Projektudstyr KON
921 |  | Generisk projektobjekt, KON |  | 921 | Generisk projektudstyr, KON
93 |  | Projektobjekt VENT |  | 93 | Projektudstyr VENT
931 |  | Generisk projektobjekt, VENT |  | 931 | Generisk projektudstyr, VENT | Fx medicoteknik
94 |  | Projektobjekt VVS |  | 94 | Projektudstyr VVS
941 |  | Generisk projektobjekt, VVS |  | 941 | Generisk projektudstyr, VVS | Fx medicoteknik
95 |  | Projektobjekt EL |  | 95 | Projektudstyr EL
951 |  | Generisk projektobjekt, EL |  | 951 | Generisk projektudstyr, EL | Fx medicoteknik
96 |  | Projektobjekt LAND |  | 96 | Projektudstyr LAND
961 |  | Generisk projektobjekt, LAND |  | 961 | Generisk projektudstyr, LAND | Fx sportsudstyr
97 |  | Projektobjekt entreprenør og leverandør |  | 97 | Projektudstyr Entreprenør og Leverandør
971 |  | Generisk projektobjekt, ENTR/LEV |  | 971 | Generisk projektudstyr, ENT/LEV
972 | X | Byggeplads | Byggepladshegn, køreplade, stillads, skurvogn etc.
99 |  | Projektobjekt, øvrig | DTU anvender ikke 9 til øvrig/generisk bygningsdel/komponent, kontakt evt. CAS Digital. | 99 | Projektudstyr, øvrige
991 |  | Øvrig generisk projektobjekt | DTU anvender ikke 9 til øvrig/generisk bygningsdel/komponent, kontakt evt. CAS Digital. | 991 | Generisk projektudstyr, øvrige | Fx anlægs- og infrasturkturelementer

## DTU > BIMTypeCode
Typekoder til byggeobjekter, -dele, og komponenter i bygværk og i/på terræn. |  |  |  | BIMTypeCode R1
Class | DTU | Term | Definition | Type kode | Kategori | Beskrivelse/Synonymer
1 |  | Bygningsbasis |  | 1 | Bygningsbasis
|  | Åbning, hul | En åbning/et hul anses ikke nødvendigvis som en bygningsdel, men blot et areal der ikke er udfyldt af den omkringlæggende bygningsdel.
10 |  | Terræn, bygningsbasis |  | 10 | Terræn
101 |  | Forberedt grund | Terrænregulering, muldafrømning, incl. jordarbejde til underkant belægningsopbygning/muldlag | 101 | Forberedt grund | Terrænregulering, muldafrømning
102 |  | Byggegrube inkl. afstivning | Byggegrube | 102 | Byggegrube inkl. afstivning | Fx byggegrube
103 |  | Spunsvæg | Spunselement | 103 | Spunsvægge | Fx spunselementer
105 |  | Pæl | Stabiliserende pæl af jordforhold og bæredygtig grundlag for fundament | 105 | Pæle | Fx, stabiliserende pæle af jordforhold og bæredygtig grundlag for fundamenter
109 |  | Øvrig terræn, bygningsbasis | DTU anvender ikke 9 til øvrig/generisk bygningsdel/komponent, kontakt evt. CAS Digital. | 109 | Øvrigt, Bygningsbasis i terræn | Fx Jordarbejde til underkant belægningsopbygning/muldlag
12 |  | Fundament |  | 12 | Fundamenter
121 |  | Liniefundament |  | 121 | Liniefundamenter
122 |  | Punktfundament |  | 122 | Punktfundamenter
123 |  | Pladefundament |  | 123 | Pladefundamenter
124 |  | Opmuret fundament | Fundablok, Kampesten, Lecatermblok | 124 | Opmurede fundamenter | Fundablokke, kampesten, lecatermblokke
125 |  | Maskinfundament | Skal betragtes som anden funktion ift. fundament, vibration etc. | 125 | Maskinfundamenter | Særligt fundamentstype ift. styrke, vibrationer etc.
126 |  | Pælefundament og brøndfundament |  | 126 | Pælefundamenter og brøndfundamenter | Fx som sammensat med pæle og fundament
129 |  | Øvrig fundament | DTU anvender ikke 9 til øvrig/generisk bygningsdel/komponent, kontakt evt. CAS Digital. | 129 | Øvrigt, Fundamenter
13 |  | Terrændæk |  | 13 | Terrændæk
131 |  | Terrændæk | Inkl. kappilarbrydende lag og beton | 131 | Terrændæk | Inkl. kappilarbrydende lag og beton
139 |  | Øvrig terrændæk | DTU anvender ikke 9 til øvrig/generisk bygningsdel/komponent, kontakt evt. CAS Digital. | 139 | Øvrigt, Terrændæk
18 | X | Konstruktion, terræn |  | 19 | Bygningsbasis, øvrige
181 | X | Kanal under terrændæk | Støbt kanal | 191 | Kanaler under terrændæk | Fx støbte kanaler
182 | X | Grube og sump |  | 192 | Gruber og sumpe
2 |  | Primær bygningsdel |  | 2 | Primære bygningsdele
|  | Åbning, hul | En åbning/et hul anses ikke nødvendigvis som en bygningsdel, men blot et areal der ikke er udfyldt af den omkringlæggende bygningsdel.
20 |  | Primær bygningsdel i terræn |  | 20 | Primære bygningsdele, terræn
201 |  | Hegnsmur | Lodret massiv adskillelse i terræn | 201 | Hegnsmure | Fx en massiv lodret adskillelse i terræn
202 |  | Støttemur | Støttemur med jordtryk | 202 | Støttemure | Fx en støttemur med jordtryk
203 |  | Teknikgang i terræn | Ingeniørgang, rørbro og tunnel | 203 | Teknikgange | Fx Ingeniørgange, rørbroer og tunneler
204 |  | Fodgængerbro og viadukt | Færdig viadukt element | 204 | Fodgængerbroer, viadukter m.m. | Fx færdige viadukt elementer
205 |  | Trappe i terræn |  | 205 | Trapper i terræn | Fx udvendig støbt kørestolsrampe
206 |  | Rampe i terræn | Udvendig støbt kørestolsrampe | 206 | Ramper i terræn
209 |  | Øvrig primær bygningsdel i terræn | DTU anvender ikke 9 til øvrig/generisk bygningsdel/komponent, kontakt evt. CAS Digital. | 209 | Øvrigt, Primære bygningsdele i terræn
21 |  | Ydervæg |  | 21 | Ydervægge
211 |  | Udvendig vægelement | Præfabrikeret beton element af cement, letklinke- og porebeton. Træbaseret og CLT element. Komposit og panel element. Sandwichbetonelement, sandwichisoleringsplade. | 211 | Udvendige vægelementer | Fx sandwichbetonelementer, sandwichisoleringsplader
212 |  | Udvendig pladsstøbt væg | In-situ støbt væg | 212 | Udvendige pladsstøbte vægge | Fx In-situ støbte vægge
213 |  | Udvendig opmuret væg | Opmuret teglvæg med isolering (hulmur) | 213 | Udvendige opmurede vægge | Fx opmurede teglvægge med isolering (hulmur)
214 |  | Udvendig skeletkonstrueret væg | Let skeletkonstruktion og interimslukning | 214 | Udvendige skeletkonstruerede vægge | Fx lette skeletkonstruktioner og interrimslukning
215 |  | Udvendig skeletkonstrueret vægskørt | Lodret afsluttende nedhængt vægskørt | 215 | Udvendige skeletkonstruerede vægskørter | Fx lodret afsluttende nedhængte vægskørter
216 |  | Udvendig facadesystem | Glasfacade. | 216 | Udvendige facadesystemer | Fx curtain walls facadesystemer
217 |  | Udvendig isoleringsvægsystem | Pudset isoleringsstystemsvæg | 217 | Udvendige isoleringsvægsystemer | Fx pudset isoleringsstystemsvæg
218 |  | Udvendig lyskasse | Lyskasselement | 218 | Udvendige lyskasser | Fx lyskasselement
219 |  | Øvrig ydervæg | DTU anvender ikke 9 til øvrig/generisk bygningsdel/komponent, kontakt evt. CAS Digital. | 219 | Øvrigt, Ydervægge
22 |  | Indervæg |  | 22 | Indervægge
221 |  | Indvendig vægelement | Præfabrikeret beton element af cement, letklinke- og porebeton. Træbaseret og CLT element. Komposit og panel element. Sandwichbetonelement, sandwichisoleringsplade. | 221 | Indvendige vægelementer | Fx betonelementvægge, CLT-elementer
222 |  | Indvendig pladsstøbt væg |  | 222 | Indvendige pladsstøbte vægge | Fx insitu støbte vægge
223 |  | Indvendig opmuret væg | Opmuret teglvæg | 223 | Indvendige opmurede vægge | Fx opmurede teglvægge
224 |  | Indvendig skeletkonstrueret væg | Gipsvæg og interrimslukning | 224 | Indvendige skeletkonstruerede vægge | Fx gipsvægge og interrimslukning
225 |  | Indvendig skeletkonstrueret vægskørt | Lodret afsluttende nedhængt vægskørt | 225 | Indvendige skeletkonstruerede vægskørter | Fx lodret afsluttende nedhængte vægskørter
226 |  | Indvendig glasvægsystem | Glasfacade. | 226 | Indvendige glasvægsystemer | Fx glasvægge
229 |  | Øvrig indervæg | DTU anvender ikke 9 til øvrig/generisk bygningsdel/komponent, kontakt evt. CAS Digital. | 229 | Øvrigt, Indervægge
23 |  | Dæk |  | 23 | Dæk
231 |  | Dækelement | Præfabrikeret beton element af cement, letklinke- og porebeton. Træbaseret og CLT element. Komposit og panel element. Sandwichbetonelement, sandwichisoleringsplade. | 231 | Dækelementer | Fx beton lyddæk, stål trapezplader, CLT-elementer
232 |  | Pladsstøbt dæk | Insitu støbt dæk | 232 | Pladsstøbte dæk | Fx insitu støbte dæk
233 |  | Skeletkonstrueret dæk | Ristedæk, systemgodkendt let etagedæk og interimslukning | 233 | Skeletkonstruerede dæk | Fx systemgodkendte lette etagedæk og interrimslukning
234 |  | Afretningslag | Svindarmeret afretningslag oven på råbeton, f.eks. anhydrit eller traditionelt mørtel. Ved lokal faldopbygning anvend da 334. | 234 | Afretningslag | Fx svindarmeret afretningslag oven på råbeton, fx anhydrit eller traditionelt mørtel. Ved lokal faldopbygning vedrører dette 334.
239 |  | Øvrig dæk | DTU anvender ikke 9 til øvrig/generisk bygningsdel/komponent, kontakt evt. CAS Digital. | 239 | Øvrigt, Dæk | Fx ristedæk, komposit
24 |  | Trappe og rampe |  | 24 | Trapper og ramper
241 |  | Elementtrappe | Præfabrikeret monolitisk trappe | 241 | Elementtrapper | Fx fabriksstøbt elementtrappe
242 |  | Pladsstøbt trappe | Insitustøbt monolitisk trappe | 242 | Pladsstøbte trapper | Fx insitustøbt trappe
243 |  | Sammensat trappe | Sammensat ståltrappe, trætrappe etc. | 243 | Sammensatte trapper | Fx sammensatte ståltrapper, trætrapper etc.
244 |  | Element rampe | Præfabrikeret monolitisk rampe | 244 | Element ramper | Fx fabriksstøbt elementrampe
245 |  | Pladsstøbt rampe | Insitustøbt monolitisk rampe | 245 | Pladsstøbte ramper | Fx insitustøbt rampe
246 |  | Sammensat rampe | Sammensat stålrampe, trærampe etc. | 246 | Sammensatte ramper | Fx en sammensat trætrappe
247 |  | Faste stige, lejder og trin | Enkelt trin, fastmonteret lejder til tag | 247 | Faste stiger, lejdere og trin | Fx enkelt trin, fastmonteret lejder til tag
249 |  | Øvrig trappe og rampe | DTU anvender ikke 9 til øvrig/generisk bygningsdel/komponent, kontakt evt. CAS Digital. | 249 | Øvrigt, Trapper og ramper
25 |  | Bjælke og søjle |  | 25 | Bjælker og søjler
251 |  | Elementbjælke | Præfabrikeret beton element af cement, letklinke- og porebeton. Tegl- bjælke og overligger. Træbaseret og CLT element. Komposit element. | 251 | Elementbjælker | Fx fabriksstøbt KBE betonbjælker, CLT-elementer
252 |  | Pladsstøbt bjælke |  | 252 | Pladsstøbte bjælker
253 |  | Stålbjælke |  | 253 | Stålbjælker
255 |  | Elementsøjle | Præfabrikeret beton element af cement, letklinke- og porebeton. Teglsøjle. Træbaseret og CLT element. Komposit element. | 255 | Elementsøjler | Fx fabriksstøbt betonsøjle, CLT-elementer
256 |  | Pladsstøbt søjle |  | 256 | Pladsstøbte søjler
257 |  | Stålsøjle |  | 257 | Stålsøjler
259 |  | Øvrig søjle | DTU anvender ikke 9 til øvrig/generisk bygningsdel/komponent, kontakt evt. CAS Digital. | 259 | Øvrigt, Bjælker og søjler | Fx træsøjler og tegl overliggere
26 |  | Altan og altangang |  | 26 | Altaner og altangange
261 |  | Element altan og altangang | Præfabrikeret betonaltan | 261 | Elementaltaner og altangange | Fx fabriksstøbt betonaltan
262 |  | Pladsstøbt altan og altangang |  | 262 | Pladsstøbte altaner og altangange
263 |  | Sammmensat altan og altangang | Sammensat stålaltan | 263 | Sammensatte altaner, altangange | Fx sammensatte stålaltaner
269 |  | Øvrig altan og altangang | DTU anvender ikke 9 til øvrig/generisk bygningsdel/komponent, kontakt evt. CAS Digital. | 269 | Øvrigt, Altaner og altangange
27 |  | Tag |  | 27 | Tage
271 |  | Spærtag | Pladskonstrueret tag, bjælkelagsspær | 271 | Spærtage | Fx pladskonstruerede tage, bjælkelagsspær
272 |  | Tagkassette | Isoleret tagkassetteelement | 272 | Tagkassetter | Fx isolerede tagkassetteelementer
273 |  | Varmt tag | Bygningsdel bestående af den afsluttende tagisolering og membran oven på bærende dæk. | 273 | Varme tage | Skal betragtes som den afsluttende tagisolering + membran. Det varme tag er placeret oven på en bærende dæk/bygningsdel inkl. evt. fugtspærre.
274 |  | Glastagssystem | Rytterlyssystem | 274 | Glastagssystemer | Fx ovenlys- og rytterlyssystemer
275 |  | Mobil tag | Skydebar- og motoriseret tag | 275 | Mobile tage | Fx skydebare/motoriserede stadiontage
276 |  | Baldakin og overdækning | Udkraget tagoverdækning, ETFE-luftpude | 276 | Baldakiner og overdækninger | Fx udkragende tagoverdækning
279 |  | Øvrig tagværk | DTU anvender ikke 9 til øvrig/generisk bygningsdel/komponent, kontakt evt. CAS Digital. | 279 | Øvrigt, Tagværker | Fx. ETFE-luftpuder
28 | X | Tværgående primær bygningsdel
281 | X | Forankring | Jordanker: Anker, ankerbånd, ankerjern, ankerplade, armeringskobling, bjælkeanker, bolt, dorn, dyvel, forskudsanker, forskudsjern, gavlanker, hulplade, jordanker, kobling, laske, ligejern, muranker, nitte, skrue, søm, sømbeslag, tap, vinkellaske. Trækforankring: Diagonal, vindkryds, skråbånd, ranke, revle, stormbjælke, stormbånd.
29 |  | Primær bygningsdel, øvrig | DTU anvender ikke 9 til øvrig/generisk bygningsdel/komponent, kontakt evt. CAS Digital. | 29 | Primære bygningsdele, øvrige
3 |  | Kompletterende bygningsdel |  | 3 | Kompletterende bygningsdele
30 |  | Terræn, komplettering |  | 30 | Kompletterende bygningsdele, terræn
301 |  | Hegn og afskærmning | Gitterhegn, pergola, stationære pullert (se evt. 7013 for "Pullert, mekanisk") | 301 | Hegn, afskærmninger | Fx gitterhegn, opstamning, pergola, stationære pullerter (se evt. 701 for "Mekaniske pullerter"
302 |  | Gelænder, rækværk og håndliste i terræn |  | 302 | Gelændere, rækværker og håndlister i terræn | Fx håndliste på udvendig rampe i terræn
303 |  | Overgang i terræn | Sokkelaffugter, træderist- og plade, gitterrist | 303 | Overgange i terræn | Fx sokkelaffugter, træderiste- og plader, gitterriste
304 |  | Kantbegrænsning | Anvendes ikke af DTU, redundant for 806 | 304 | Kantbegrænsninger
305 |  | Konstrueret element | Anvendes ikke af DTU, redundant for 808 | 305 | Konstruerede elementer
309 |  | Øvrig terræn komplettering | DTU anvender ikke 9 til øvrig/generisk bygningsdel/komponent, kontakt evt. CAS Digital. | 309 | Øvrigt terræn komplettering
31 |  | Ydervæg, komplettering |  | 31 | Ydervægge, komplettering
311 |  | Udvendig dør |  | 311 | Udvendige døre
312 |  | Udvendig vindue |  | 312 | Udvendige vinduer
313 |  | Udvendig dør, facadesystem | Yderdørselement i facadesystem. | 313 | Udvendige døre, facadesystemer | Fx yderdøre til curtain walls
314 |  | Udvendig vinduesopluk, facadesystem | Oplukkelig element i facadesystem. | 314 | Udvendige vinduesopluk, facadesystemer | Fx opluk curtain walls
315 |  | Udvendig rude, blændfelt og karmprofil, facadesystem | Blændfelt/fast element i facadesystem. | 315 | Udvendige ruder, blændfelter og karmprofiler, facadesystemer | Fx blændpartier i curtain walls
316 |  | Udvendig port og karusseldør |  | 316 | Udvendige porte og karusseldøre
317 |  | Udvendig afskærmning | Solskærm, skodde, jalousi, gitter etc. | 317 | Udvendige afskærmninger | Fx solskærme, skodder, jalousier, gitre m.m.
319 |  | Øvrig ydervægskomplettering | DTU anvender ikke 9 til øvrig/generisk bygningsdel/komponent, kontakt evt. CAS Digital. Se endvidere 382 | 319 | Øvrigt, Ydervægskompletteringer | Fx sålbænke, lydabsorbenter, gitre, inddækninger og fendere
32 |  | Indervæg, komplettering |  | 32 | Indervægge, komplettering
321 |  | Indvendig dør |  | 321 | Indvendige døre
322 |  | Indvendig vindue, luge og lem |  | 322 | Indvendige vinduer, luger og lemme
323 |  | Indvendig dør, glasvægsystem | Inderdørselement (glasdør) i glassystemvæg. | 323 | Indvendige døre, glasvægsystem | Fx indvendige glasdøre til glassystemvægge
324 |  | Indvendig vinduesopluk, glasvægsystem | Oplukkelig element i glassystemvæg. | 324 | Indvendige vinduesopluk, glasvægsystemer | Fx opluk i indvendig glassystemvæg
325 |  | Indvendig rude, blændfelt og karmprofil, glasvægsystem | Blændfelt/fast element i glassystemvæg. | 325 | Indvendige ruder, blændfelter og karmprofiler,glasvægsystemer | Fx rude i indvendig glassystemvæg
326 |  | Indvendig port og karruseldør |  | 326 | Indvendige porte og karruseldøre
327 |  | Bevægelig indervæg | Mobilvæg og foldevæg | 327 | Bevægelige indervægge | Fx mobilvægge og foldevægge
328 |  | Indvendig afskærmning | Indvendig solskærm, skodde, brand- og røgafskærmning, jalousi | 328 | Indvendige, afskærmning | Fx indvendige solskærme, skodder, brand- og røgafskærmning, jalousier
329 |  | Øvrig indervægskomplettering | DTU anvender ikke 9 til øvrig/generisk bygningsdel/komponent, kontakt evt. CAS Digital. Se endvidere 382 | 329 | Øvrigt, Indervægskompletteringer | Fx lydabsorbenter, gitre, Indfatninger, fodpaneler, inddækninger og fendere
33 |  | Dæk og gulv, komplettering |  | 33 | Dæk og gulve, komplettering
331 |  | Opbygget gulv | Plankegulv på strøer, faldopbygget mørtellag med fliser | 331 | Opbyggede gulve | Fx plankegulve på strøer, faldopbygget mørtellag med fliser, installationsgulve
332 |  | Svømmende gulv | Parket, laminat | 332 | Svømmende gulve | Fx parket, laminat
333 |  | Rist og måtteramme | Gulvrist, dørmåtte | 333 | Riste, måtterammer | Fx gulvrist
334 |  | Støbt- og flydende gulv | Epoxy, slidlag ved lokal faldopbygning | 334 | Støbte- og flydende gulve | Fx epoxy, slidlag ved lokal faldopbygning
335 | X | Gulv med kryberum | Installationsgulv | 335 | - varkant -
336 | X | Lydabsorbent, dæk | Lydarbsorbent monteret direkte på underside dæk | 336 | - varkant -
337 |  | Gulvlem |  | 337 | Gulvlemme
338 |  | Gelænder, rækværk og håndliste | Anvendes ikke af DTU, redundant for 361 | 338 | Gelændere, rækværker og håndlister | Fx Gelændere på dæk imod void
339 |  | Øvrig dæk og gulv komplettering | DTU anvender ikke 9 til øvrig/generisk bygningsdel/komponent, kontakt evt. CAS Digital. | 339 | Øvrigt, Dækkompletteringer | Fx lydarbsorbenter monteret direkte på underside dæk
34 |  | Trappe og rampe, komplettering |  | 34 | Trapper og ramper, komplettering
341 |  | Gelænder, rækværk og håndliste |  | 341 | Gelændere, rækværker og håndlister
343 | X | Rist, måtteramme |  | 343 | - varkant -
349 |  | Øvrig trappe- og rampekomplettering | DTU anvender ikke 9 til øvrig/generisk bygningsdel/komponent, kontakt evt. CAS Digital. | 349 | Øvrigt, Trappekompletteringer
35 |  | Loft, komplettering |  | 35 | Lofter, komplettering
351 |  | Indvendig nedhængt loft | Indvendig nedhængt demonterbar systemloft | 351 | Indvendige nedhængte lofter | Fx indvendige nedhængte demonterbare system akustiklofter
352 |  | Udvendig nedhængt loft | Udvendig nedhængt demonterbar systemloft | 352 | Udvendige nedhængte lofter | Fx udvendige nedhængte demonterbare systemlofter
353 |  | Indvendig påbygget loft | Indvendig fastmonteret gipsloft, træbeton | 353 | Indvendige påbyggede lofter | Fx indvendige fastmonterede gipslofter, træbeton
354 |  | Udvendig påbygget loft | Udvendig fastmonteret gipsloft | 354 | Udvendige påbyggede lofter | Fx udvendige fastmonterede gipslofter
355 |  | Indvendig loftskørt | Indvendig lodret loftafslutning. | 355 | Indvendige loftskørter | Fx indvendig lodret loftafslutning (soffit)
356 |  | Udvendig loftskørt | Udvendig lodret loftafslutning. | 356 | Udvendige loftskørter | Fx udvenidg lodret loftafslutning (soffit)
357 | X | Lydabsorbent, loft | Nedhængt lydarbsorbent. | 357 | - varkant -
358 | X | Luge og lem
359 |  | Øvrig loftkomplettering | DTU anvender ikke 9 til øvrig/generisk bygningsdel/komponent, kontakt evt. CAS Digital. | 359 | Øvrigt, Loftkompletteringer | Fx loftnedhængte lydarbsorbenter
36 |  | Altan og altangang, komplettering |  | 36 | Altaner og altangange, komplettering
361 |  | Rækværk og brystning | Inkl. Gelænder/rækværk på dækkant mod hulrum | 361 | Rækværker, brystninger
369 |  | Øvrig altan og altangang komplettering | DTU anvender ikke 9 til øvrig/generisk bygningsdel/komponent, kontakt evt. CAS Digital. | 369 | Øvrigt, Altaner og altangange kompletteringer
37 |  | Tag, komplettering |  | 37 | Tage, komplettering
371 |  | Kvist | Kvistelement | 371 | Kviste | Fx kvistelement
372 |  | Ovenlys, røg- og taglem |  | 372 | Ovenlys, røg- og taglemme | Fx røglem
373 |  | Solskærm til ovenlys | Solafskærmning bestående af lameller | 373 | Solskærme til ovenlys | Fx solafskærmning lameller
374 |  | Tagsikring | Snefang, faldsikring, rækværk, lynafledning, afskærmning etc. | 374 | Sikring | Fx snefang, faldsikring, rækværker, afskærmninger m.m.
375 | X | Brandkamserstatning |  | 375 | - varkant -
376 |  | Taginddækning | Tagudhæng, vindskede, sternbrædt | 376 | Inddækninger | Fx tagudhæng, vindskeder, sternbrædder
377 |  | Belægning på tagflade | Betonfliser som gangsti på tagflade | 377 | Belægninger på færdige tagflader | Fx betonfliser som gangsti placeret direkte på færdig tagflade
379 |  | Øvrig tagkomplettering | DTU anvender ikke 9 til øvrig/generisk bygningsdel/komponent, kontakt evt. CAS Digital. | 379 | Øvrigt, Tagkompletteringer
38 | X | Tværgående kompletterende bygningsdel
381 | X | Beslåning | Lås, mekanisk: Låsetøj, lukketøj, låseenhed, låsekasse. Lukkemekanisme: Dørpumpe, dørfjeder, dørtilslutter, mekanisk aktuator. Beslag: Dørgrebspind, dørgrebsstift, dørhængsel, hjørnebånd, hulplade, bolt, skrue, søm, sømbeslag, vindueshængsel.
382 | X | Tilbehør, finish | Sålbænk, lydabsorbent, gitter, indfatning, fodpanel, inddækning og fender
39 |  | Kompletterende bygningsdel, øvrig | DTU anvender ikke 9 til øvrig/generisk bygningsdel/komponent, kontakt evt. CAS Digital. | 39 | Kompletterende bygningsdele bygning, øvrige
4 |  | Overfladebygningsdel |  | 4 | Overfladebygningsdele
40 | X | Overfladebygningsdel i terræn |  | 40 | Overflader, terræn
401 | X | Overflade i terræn, påført | Malerbehandling af hegn og afskærmning
402 | X | Beklædninger i terræn | Beklædning på trappe og rampe
401 |  | Asfalt belægning | Anvendes ikke af DTU, redundant for 801 | 401 | Asfalt belægninger
402 |  | Betonstøbt belægning | Anvendes ikke af DTU, redundant for 802 | 402 | Betonstøbte belægninger
403 |  | Gummibelægning | Anvendes ikke af DTU, redundant for 803 | 403 | Gummibelægninger
404 |  | Flise -og stenbelægning | Anvendes ikke af DTU, redundant for 804 | 404 | Flise -og stenbelægninger
405 |  | Skærver og grus | Anvendes ikke af DTU, redundant for 805 | 405 | Skærver og grus
406 |  | Brolægning | Anvendes ikke af DTU, redundant for 804 | 406 | Brolægning
407 |  | Afstribning og markering | Anvendes ikke af DTU, redundant for 807 | 407 | Afstribninger og markeringer
409 |  | Øvrig Belægning | Anvendes ikke af DTU, redundant for 809 | 409 | Øvrigt, Belægninger
41 |  | Udvendig vægoverflade |  | 41 | Udvendige vægoverflader
411 | X | Udvendig vægoverflade, påført | Malerbehandling | 419 | Øvrigt, Udvendige vægoverflader | Fx malerbehandlinger. Overflader kan også påføres som egenskab til rum.
412 |  | Udvendig beklædning, påmuret | Sokkelklinke, flise, pudslag, vandskuring | 412 | Beklædninger, påmurede, pudsede | Fx sokkelklinker, pudslag
413 |  | Udvendig beklædning, monteret | Listebeklædning, lamel, monteret flise | 413 | Beklædninger, monterede | Fx listebeklædning
42 |  | Indvendig vægoverflade |  | 42 | Indvendige vægoverflader
421 | X | Indvendig vægoverflade, påført | Malerbehandling | 429 | Øvrigt, Indvendige vægoverflader | Fx malerbehandlinger. Overflader kan også påføres som egenskab til rum.
422 |  | Indvendig beklædning, påmuret | Vægflise, pudslag, vandskuring | 422 | Beklædninger, påmurede, pudsede | Fx vægfliser, pudslag, vandskurring
423 |  | Indvendig beklædning, monteret | Listebeklædning, lamel, monteret flise | 423 | Beklædninger, monterede | Fx direkte listebeklædning
43 |  | Dæk og gulvoverflade |  | 43 | Dæk og gulve, overflader
431 | X | Dæk og gulvoverflade, påført | Malerbehandling | 439 | Øvrigt, Dæk og gulvoverflader | Fx malerbehandlinger. Overflader kan også påføres som egenskab til rum.
432 |  | Dæk og gulv beklædning, påmuret | Klinke, epoxy | 432 | Beklædninger, påmurede og støbte | Fx klinker, epoxy,
433 |  | Dæk og gulv beklædning, monteret | Linoleum, vinyl, tæppe, tæppeflise etc. | 433 | Beklædninger, monterede | Fx linoleum, vinyl, tæpper, tæppefliser etc.
44 |  | Trappe og rampe overflade |  | 44 | Trapper og ramper, overflader
441 | X | Trappe og rampe overflader, påført | Malerbehandling | 449 | Øvrigt, Trapper og ramper, overflader | Fx malerbehandlinger. Overflader kan også påføres som egenskab til rum.
442 |  | Trappe og rampe beklædninger, påmuret | Flise, epoxy | 442 | Beklædninger, påmurede | Fx fliser
443 |  | Trappe og rampe beklædninger, monteret | Eftermonteret trinoverflade | 443 | Beklædninger, monterede | Fx eftermonterede trinoverflader
45 |  | Loftoverflader |  | 45 | Lofter, overflader
451 | X | Loftoverflade, påført | Malerbehandling | 459 | Øvrigt, Loftoverflader | Fx malerbehandlinger. Overflader kan også påføres som egenskab til rum.
452 |  | Loft beklædninger, påmuret | Mosaik på loft | 452 | Beklædninger, påmurede | Fx mosaikker på loft
453 |  | Loft beklædninger, monteret | Listebeklædning på loft | 453 | Beklædninger, monterede | Fx listebeklædning på loft
46 |  | Altan og altangang, overflade |  | 46 | Altaner, overflader
461 | X | Altanoverflade, påført | Malerbehandling | 469 | Øvrigt, Altanoverflader | Fx malerbehandlinger
462 |  | Altan beklædning, påmuret | Flise, epoxy | 462 | Beklædninger, påmurede | Fx fliser
463 |  | Altan beklædning, monteret | Træbeklædning | 463 | Beklædninger, monterede | Fx træbeklædning
47 |  | Tagoverflade |  | 47 | Tage, overflader
471 | X | Tagoverflade, påført | Malerbehandling, bitumen etc. | 479 | Øvrigt, Tagoverflader | Fx malerbehandlinger, bitumen etc.
472 |  | Tagdækning | Tagpap | 472 | Tagdækninger | Fx tagpap
49 |  | Overfladebygningsdel, øvrig | DTU anvender ikke 9 til øvrig/generisk bygningsdel/komponent, kontakt evt. CAS Digital. | 49 | Overflader bygning, øvrige
5 |  | VVS- og ventilationsanlæg | VIGTIGT: Digitale imaginære objekter for tilslutning identificeres ikke!, kun fysiske komponenter identificeres med henblik på drift. Se endvidere 7 Inventar | 5 | VVS- og ventilationsanlæg
50 |  | VVS-anlæg i terræn |  | 50 | VVS-anlæg, terræn
501 |  | Metalrør i jord | Stålrør, kobberrør, aluminimumsrør, støbejernsrør, betonrør. | 501 | Metalrør i jord
502 |  | Fleksibel plastrør i jord | PE- og PEX-rør | 502 | Fleksible plastrør i jord
503 |  | Hård plastrør i jord | PP-, PE-, og PVC-rør, PP ribbe plastrør | 503 | Hårde plastrør i jord
504 |  | Brønd | Dræn-, nedløbs-, pumpe-, spule-, tør-, sandfangs-, rendestens-, rense brønd. | 504 | Brønde
505 |  | Rist og linjedræn | Punktrist | 505 | Riste/Linjedræn
506 |  | Udskiller (olie, fedt, benzin etc.) | Olie-, fedt-, og kemikalieudskiller, slamfang, neutralisering. | 506 | Udskiller (Olie, fedt, benzin etc.)
507 |  | Sanitetstilslutning | Gulvafløb, vaskerende, toilet, vask, faldstamme, udstyr. | 507 | Sanitetstilslutninger
508 |  | Tilbehør, terræn | Faskine, højvandsslukke, brandhane, tank, rottespærre, rottestop, rottedræber | 508 | Tilbehør
509 |  | Vand anlæg, terræn | Bassin, spejlbassin, overløbsbassin, springvand | 509 | Øvrigt, VVS-anlæg terræn
51 |  | Logistik |  | 51 | Logistik
511 |  | Affalds og logistiksystem |  | 511 | Affalds og logistiksystemer
519 |  | Øvrig Logistik | DTU anvender ikke 9 til øvrig/generisk bygningsdel/komponent, kontakt evt. CAS Digital. | 519 | Øvrigt, Logistik
52 |  | Afløb og sanitet |  | 52 | Afløb og sanitet
521 |  | Spildevand | Gulvafløb, specialafløb, kondensafløb, drypkop, vakuumventil, faldstammeudluftning, udluftningshætte, luftskrue, luftpotte, luftudlader, mikrobobleaflufter, vacuumaflufter, udluftningsrør, inventar | 521 | Spildevand, tilslutninger
522 |  | Toilet og lignende | Toilet, WC, latrin, bidet, urinal, pissoir, tørkloset | 522 | Toiletter, tilslutninger
523 |  | Vask | Opsamlingsenhed, håndvask, køkkenvask, grovvask, rengøringsvask, stålvask, udslagsvask, laboratorievask, vaskebord, vaskerende, badekar, spabad, bruseniche og -kabine | 523 | Vaske, tilslutninger
524 |  | Vand- og afløb, tilslutning til almindelig udstyr | DTU identificere ikke tilslutninger, kun fysiske komponenter. Se 73 og 74, Inventar og udstyr | 524 | Vand- og afløb, tilslutninger
525 |  | Vand- og afløb, tilslutning til teknisk udstyr | DTU identificere ikke tilslutninger, kun fysiske komponenter. Se 73 og 74, Inventar og udstyr | 525 | Vand- og afløb, tilslutninger til teknisk udstyr
526 |  | Vand- og afløb, tilslutning til laboratorie udstyr | DTU identificere ikke tilslutninger, kun fysiske komponenter. Se 73 og 74, Inventar og udstyr | 526 | Vand- og afløb, tilslutninger til lab. udstyr
527 |  | Regnvand | Tagbrønd, tagrende, nedløb, gesimsrende, karnisrende, skjult tagrende, kvartrund, firkant, halvrund, zink-, plast-, ståltagrende, skotrende, kasserende, siderende | 527 | Regnvand, tilslutninger
528 |  | Afløbs-, sanitets- og regnvandsgenstand | Anvendes ikke af DTU, er redundant for flere klasser | 528 | Afløbs-, Sanitets- og Regnvandsgenstande
529 |  | Øvrig afløb og sanitet, tilslutning | DTU anvender ikke 9 til øvrig/generisk bygningsdel/komponent, kontakt evt. CAS Digital. | 529 | Øvrigt, Afløb og sanitet, tilslutninger
53 |  | Vand (koldt/varmt vand, behandlet vand) |  | 53 | Vand (koldt/varmt vand, behandlet vand)
531 |  | Mekanisk udstyr, vand | Målearrangement, cirkulationspumpe, doseringspumpe, lænsepumpe, fordelerrør til vand, trykforøgeranlæg, rykforøger, trykforøgerpumpe, trykholdepumpe | 531 | Mekanisk udstyr
532 |  | Vandtilslutning | Spulehane, gårdhane, udendørshane, nødbruser, bruser, kipgryde, aftapningshane | 532 | Vandtilslutninger
533 |  | Vandbehandlingsanlæg | Klordioxidanlæg, korrolyseanlæg, produktion BBK, produktion RO, omvendt osmose, rentvandsanlæg, parafinrenser, filtreringsanlæg, tank | 533 | Vandbehandlingsanlæg
534 |  | Brandslukning | Slangevinder, brandpost, brandstigrør | 534 | Brandslukning, tilslutninger
535 |  | Måler, vand | Vandmåler, væskeflowmåler, flowenergimåler, væskeenergimåler, PH-måler, mængdemåler, regnmåler, væskedetektor, regndetektor, snedetektor, fugtbændel, kapacitiv væskeføler, lækagesikring | 535 | Målere, vand
536 |  | Armatur og vand komponent | Håndvaskarmatur, køkkenarmatur, brusearmatur, kararmatur, brandslukning armatur | 536 | Armaturer-, Vandgenstande
537 | X | Vand anlæg | Akvarie, fiskestald
539 |  | Øvrig vand | DTU anvender ikke 9 til øvrig/generisk bygningsdel/komponent, kontakt evt. CAS Digital. | 539 | Øvrigt, Vand
54 |  | Luftart (gas, trykluft, vakuum, damp) |  | 54 | Luftarter (gas, trykluft, vakuum, damp)
541 |  | Mekanisk udstyr, luftart | Overvågningsenhed, nødspærringsboks, nødforsyningsenhed, gasregulator, målerarrangement | 541 | Mekanisk udstyr
542 |  | Luftartsudtag | Trykluft AP, Vakuum AZ, Oxygen O2 | 542 | Luftartsudtag
543 |  | Luftartsproducerende anlæg | Trykluftskompressor, vakuumanlæg, gasflaske, tank, kedel, dampkedel, kondensat, kondensat kasse, beholder etc. | 543 | Luftartsproducerende anlæg
545 |  | Tilbehør, luftart | Flaskegas regulator, NIST kobling | 545 | Tilbehør
546 |  | Måler, luftart | Gasmåler, energimåler, effektmåler, effekttransmitter, gasflowmåler, iltmåler, væsketransmitter, spritmåler | 546 | Målere, luftarter
549 |  | Øvrig luftart | DTU anvender ikke 9 til øvrig/generisk bygningsdel/komponent, kontakt evt. CAS Digital. | 549 | Øvrigt, Luftarter
55 |  | Køling |  | 55 | Køling
551 |  | Mekanisk udstyr, køling | Målearrangement, cirkulationspumpe, fordelerrør til køling, køleblandesløjfe, køleveksler, beholder/tank | 551 | Mekanisk udstyr
552 |  | Kølegiver | Fordamper, køleflade, fancoil, kølebafel | 552 | Kølegivere
553 |  | Køleproducerende anlæg | Kølecentral, chiller, frikøler, tørkøler, kølekompressor | 553 | Køleproducerende anlæg
554 |  | Måler, køling | Kølemåler, energimåler | 554 | Målere, køling
559 |  | Øvrig køling | DTU anvender ikke 9 til øvrig/generisk bygningsdel/komponent, kontakt evt. CAS Digital. | 559 | Øvrige, Køling
56 |  | Varme |  | 56 | Varme
561 |  | Mekanisk udstyr, varme | Målearrangement, pumpe, fordelerrør til varme, varmeblandesløjfe, varmeveksler, varmegenvinder, roterende varmeveksler (rotorveksler), modstrømsvarmeveksler, krydsvarmeveklser, væskekoblet batteri, Heat-pipe, ekspansionsbeholder, brugsvandveksler, varmtvandsbeholder | 561 | Mekanisk udstyr
562 |  | Varmegiver | Varmeflade, radiator, gulvvarme, strålevarmepanel, varmepanel, loftvarme, gulvvarme, strålevarmeloft, strålepanel, konvektor, varmluftstæppe, varme kaloriefer, rørradiator | 562 | Varmegivere
563 |  | Varmeproducerende anlæg | Gasfyr, oliefyr, pillefyr, flisfyr, halmfyr, varmepumpe | 563 | Varmeproducerende anlæg
564 |  | Måler, varme | Varmemåler, energimåler, kondensatmåler | 564 | Målere, varme
569 |  | Øvrig varme | DTU anvender ikke 9 til øvrig/generisk bygningsdel/komponent, kontakt evt. CAS Digital. | 569 | Øvrigt, Varme
57 |  | Ventilation |  | 57 | Ventilation
571 |  | Kanal, ventilation | Cirkulær kanal, rektangulær kanal, flexkanal | 571 | Kanaler
572 |  | Anlæg, køle/varmeflade og veksler | Ventilationsanlæg, varmeflade, køleflade, væskekoblet veksler, varmegenvinding, varmeveksler, befugter, dampspyd, affugter, adsorptionsaffugter, tørreenhed, køletørre, absorptionstørre | 572 | Anlæg, køle/varmeflader og vekslere
573 |  | Kanal tilbehør | Lyddæmper, flamme og røgspjæld, brand og røgspjæld, overtryksspjæld, røgspjæld, spjæld on/off (motorspjæld og spjæld med to indstillinger), volumenstrømsregulator, variabelstrømsregulator, reguleringsspjæld, motorspjæld, VAV-spjæld, VAV terminal, filter, konstantstrømsregulator, CAV-spjæld | 573 | Kanal tilbehør
574 |  | Ventilator | Axialventilator, boksventilator, kanalventilator, processudsugningsventilator, tag ventilator, vådrumsventilator, vægventilator | 574 | Ventilatorer
575 |  | Ventilationsarmatur | Dyse, fortrængningsarmatur, loftsarmatur (incl. synlig montage), overtryksventil, renrumsarmatur, rist og vægarmartur, indblæsningspose, ventilationspose, kontrolventil | 575 | Ventilationsarmaturer
576 |  | Tilslutning til udstyr | DTU identificere ikke tilslutninger, kun fysiske komponenter. Se 73 og 74, Inventar og udstyr | 576 | Tilslutning til udstyr
577 |  | Taghætte og gennemføring | Afkasthætte, indtagshætte, afkastsskorsten, indtagsskorsten, indtagsriste i væg, taggennemføring, membrangennemføring | 577 | Taghætter/gennemføringer
578 |  | Kanalisolering | Isolering for brand, varme, kondens, og lyd | 578 | Kanalisolering
579 |  | Ventilation tilbehør | Ventilatorrem | 579 | Øvrigt, Ventilation
58 |  | Sprinkling |  | 58 | Sprinkling
581 |  | Mekanisk udstyr, sprinkling | Tryktank, trykbeholderpumpe, alarmventil, flowswitch | 581 | Mekanisk udstyr
582 |  | Sprinklerdyse | Nedhængt sprinklerdyse, skjult sprinklerdyse, pendant sprinklerdyse, vægmonterert sprinklerdyse | 582 | Sprinklerdyser
583 |  | Brandskab | Anvendes ikke af DTU, redundant for 534 | 583 | Brandskabe
589 |  | Øvrig sprinkling | DTU anvender ikke 9 til øvrig/generisk bygningsdel/komponent, kontakt evt. CAS Digital. | 589 | Øvrigt, Sprinkling
59 |  | Tværgående komponent, VVS |  | 59 | Tværgående komponenter, VVS
591 |  | Metalrør i bygning | Stålrør, kobberrør, aluminimumsrør, støbejernsrør | 591 | Metalrør i bygninger
592 |  | Fleksibel rør i bygning | PE- og PEX-rør | 592 | Fleksible rør i bygninger
593 |  | Hård plastrør i bygning | PE-, PP-, PVC-, PEH-, ABS-rør | 593 | Hårde plastrør i bygninger
594 |  | Statisk ventil | Afspæringsventil, strengreguleringsventil, magnet ventil, sikkerhedsventil, udluftningsventil, vakuumventil, trykudtag, automatisk luftudlader, luftpotte, luftskrue, luftudlader, mikrobobleaflufter, vacuumaflufter, aftapningsventil, kontraventil, zoneventil, vandudlader | 594 | Statisk Ventiler
595 |  | Dynamisk ventil | Cirkulationsventil, dynamisk strengreguleringsventil, trykdifferensregulator | 595 | Dynamiske Ventiler
596 |  | Moterdreven rørtilbehør | Motorventil, motordreven trykdiff. regulator | 596 | Moterdrevne rørtilbehør
597 |  | Måler, filter etc. | Filter, snavssamler, fedtfilter, posefilter, sandfilter, planfilter, kulfilter, drænfilter, vandrensningsfilter, termometer, manometer, kompensator, renselem, koblingsdåse | 597 | Målere, filtre og øvrige
598 |  | Rørisolering | Isolering for brand, varme, kondens, lyd, EL-tracing | 598 | Rørisolering
599 |  | Bæring, udsparing etc., VVS | Konsol, stativ, hul- og recesobjekt, hullukning, brand- og lydtætning etc. | 599 | Bæringer, udsparinger og øvrige
6 |  | El- og mekanisk anlæg |  | 6 | El- og mekaniske anlæg
60 |  | El- og mekanisk anlæg i terræn |  | 60 | El- og mekaniske anlæg, Terræn
601 |  | Ledning | Luftledning og jordledning for højspænding, luftledning og jordledning for lavspænding, ledning for elektronik- og svagstrøm | 601 | Ledninger
602 |  | Belysning | Gade-, vej-, plads-, park-, have-, special belysning | 602 | Belysning
603 |  | Installation for anlæg under terræn | Jordelektrode-, olieudskiller-, varmekabel-, lækagedetekterings-, frostdetekteringsanlæg, pumpeanlæg i brønd, registreringsanlæg for fedtudskiller | 603 | Installation for anlæg under terræn
604 |  | Installation for anlæg på terræn | Anlæg for brugsgenstand, kabelskab, mast | 604 | Installation for anlæg på terræn
605 |  | Trafikstyring | Trafiksignalanlæg, fast skilt, dynamisk skilt, trafikdetektering, bomanlæg | 605 | Trafikstyring
606 |  | Føringsvej under terræn | Kabelbrønd | 606 | Føringsveje under terræn
609 |  | Øvrig el- og mekaniske anlæg i terræn | DTU anvender ikke 9 til øvrig/generisk bygningsdel/komponent, kontakt evt. CAS Digital. | 609 | Øvrigt, El- og mekaniske anlæg, terræn
61 |  | Føringsvej |  | 61 | Føringsveje
611 |  | Bakke og stige | Kabelstige, kabelbakke, gitterbakke | 611 | Bakker/stiger
612 |  | Kanal, EL | Installationskanal | 612 | Kanaler
613 |  | Kabelrør | Flexrør, plastrør, stålrør | 613 | Kabelrør
614 |  | Fiberbakke | Fiberrunner | 614 | Fiberbakker
615 |  | Bæring, udsparing etc., EL | Konsol, stativ, hul- og recesobjekt, hullukning, brand- og lydtætning etc. | 615 | Bæringer og Udsparinger
616 |  | Dåse og indstøbning | Dåse, indstøbning, indstøbningsdåse, tomdåse | 616 | Dåser og indstøbninger
619 |  | Øvrig føringsvej | DTU anvender ikke 9 til øvrig/generisk bygningsdel/komponent, kontakt evt. CAS Digital. | 619 | Øvrigt, Føringsveje
62 |  | Højspænding |  | 62 | Højspænding
621 |  | Forsyning, højspænding | Stikledning, transformer, nød- og reserveforsyningsanlæg/UPS, nødgenerator, ens- og vekselretteranlæg, fasekompenseringsanlæg, frekvensomformeranlæg | 621 | Forsyning
622 |  | Fordeling, højspænding | Hovedledning, koblingsudstyr, højspændingstavle, højspændingsfelt | 622 | Fordeling
623 |  | Installation for apparat og maskine | Produktions- og arbejdsmaskine, pumpeanlæg, motor for højspænding | 623 | Installationer for apparater og maskiner
629 |  | Øvrig højspænding | DTU anvender ikke 9 til øvrig/generisk bygningsdel/komponent, kontakt evt. CAS Digital. | 629 | Øvrigt, Højspænding
63 |  | Lavspænding |  | 63 | Lavspænding
631 |  | Forsyning, lavspænding | Stikledning, kanalskinne, transformer, stationstavle, nød- og reserveforsyningsanlæg/UPS, fasekompenseringsanlæg, frekvensomformeranlæg, maksimalafbryder | 631 | Forsyninger - ekstern
632 |  | Fordeling, lavspænding | Hovedledning, kanalskinne, lavspænding, hovedtavle, fordelingstavle, undertavle, gruppetavle, målertavle, IT-tavle, kanalskinnetavle, tilgangsboks, afgangboks, UPS-tavle, transformerkiosk, kontroltavle, IBI-boks, ELH, ELL, ELK, ELS, ELN, ST tavle | 632 | Fordeling
633 |  | Installation for apparat og maskine | Kedelanlæg, køleanlæg, produktions- og arbejdsmaskine, pumpeanlæg, storkøkkenmaskinanlæg, stor- og fælles vaskerianlæg, ventilationsanlæg, betjeningspanel | 633 | Installationer for apparater og maskiner
634 |  | Termisk anlæg | El-varmeflade, strålevarmeanlæg, kalorifer, varmekalorifer, el-radiator, varmetæppe, hånd- og håndklædetørre, ovnanlæg, el-ovn | 634 | Termiske anlæg
635 |  | Installation for belysning | Anlæg for almen belysning, lavvoltsbelysning, sikkerhedsbelysning, særbelysning, lysstyringsanlæg, armaturskinne | 635 | Installationer for belysning
636 |  | Belysningsarmatur | Armatur for almen belysning, sikkerhedsbelysning, special belysning | 636 | Belysningsarmaturer
637 |  | Kraftinstallation | Stikkontakt, arbejdsstation, gulvboks, installationsstander, udtag, forsyning til brugsgenstand | 637 | Kraftinstallationer
638 |  | Vedvarende energi | Solcelle, solcelleanlæg, solfanger, solfangeranlæg | 638 | Vedvarende energi - Intern forsyning
639 |  | Øvrig lavspænding | DTU anvender ikke 9 til øvrig/generisk bygningsdel/komponent, kontakt evt. CAS Digital. | 639 | Øvrigt, Lavspænding
64 |  | Kommunikation og information |  | 64 | Kommunikation og information
641 |  | Kommunikation | Telefonanlæg, radioanlæg, dør- og porttelefon | 641 | Kommunikation
642 |  | Information | Optagetanlæg, ringeanlæg, ur-anlæg, urswitch, måleur, tidtager | 642 | Information
643 |  | Audio, video og antenne | Højttaleranlæg, mikrofonanlæg, teleslyngeanlæg, videoanlæg, antenneanlæg, AV-anlæg | 643 | Audio, video og antenner
644 |  | IT-infrastruktur | Kablings- og X-felt, centraludstyr, undercentral, krydsfelt, IT- og antenneanlæg, positionerings system, aktivt udstyr, switch, automationsserver, router | 644 | IT-infrastrukturer
649 |  | Øvrig kommunikation og information | DTU anvender ikke 9 til øvrig/generisk bygningsdel/komponent, kontakt evt. CAS Digital. | 649 | Øvrigt, Kommunikation og information
65 |  | Sikring |  | 65 | Sikring
651 |  | Adgangssikring | Automatisk indbrudsalarmanlæg (AIA-anlæg), adgangsdørkontrolanlæg (ADK-anlæg), internt TV-overvågningsanlæg (ITV-anlæg) | 651 | Adgangssikringer
652 |  | Sikringsanlæg | Automatisk brandalarmanlæg (ABA-anlæg), branddørlukningsanlæg (ABDL-anlæg), gasalarmsanlæg (AGA-anlæg), rumslukningsanlæg (ARS-anlæg), vandslukningsanlæg (AVS-anlæg), brandventilationsanlæg (ABV-anlæg) | 652 | Sikringsanlæg
653 |  | Personsikring | Varslingsanlæg (VAR-anlæg), nødkaldeanlæg, alarmanlæg i køle- og fryserum, detektoranlæg for personsikring, overfaldsalarm, patientkaldeanlæg | 653 | Personsikringer
654 | X | Sikringskomponent | Kortlæser, forbikobler, kodetastatur, magnetkortlæser, lås, elektrisk Låsetøj, lukketøj, låseenhed, låsekasse
659 |  | Øvrig sikring | DTU anvender ikke 9 til øvrig/generisk bygningsdel/komponent, kontakt evt. CAS Digital. | 659 | Øvrigt, Sikring
66 |  | Bygningsautomation |  | 66 | Bygningsautomation
661 |  | Managementsystem | BMS-anlæg, BMS-krydsfelt | 661 | Managementsystemer
662 |  | Central tilstandsstyring | CTS-anlæg, IBI-anlæg med central styring | 662 | Central tilstandsstyring
663 |  | Decentral tilstandsstyring | IBI-anlæg med distribueret styring | 663 | Decentral tilstandsstyring
|  |  |  | 664 | Automatikkomponenter
664 | X | Luft/Gas automatik komponent | Lufttransmitter, luftmåler, luftswitch, flowvagt, gasføler, gasanalysator, luftkvalitetssensor, CO2 føler, gasdetektor, luftswitch, tryktransmitter, trykmåler, tryksensor, trykswitch, trykvagt, differential tryktransmitter og trykswitch | 6641 | Luft/Gas transmitter, switche etc. | Lufttransmitter, Luftswitch, Gasføler, Gasdetektor, Tryktransmitter, Trykswitch, Differential tryktransmitter, Differential trykswitch
665 | X | Væske automatik komponent | Niveautransmitter, niveaumåler, niveausensor (væske), niveauswitch, niveaukontakt, niveauvagt (væske), fugttransmitter, fugtmåler, fugtsensor, fugtswitch, fugtvagt, ledningsevnetransmitter, måle ledningsevne i vand, renhedsmåler | 6642 | Væske transmitter, switche etc. | Niveautransmitter, Niveauswitch, Fugttransmitter, Fugtswitch, Ledningsevnetransmitter, mv
666 | X | Temperatur automatik komponent | Temperatursender, temperaturmåler, temperatursensor, temperaturføler, temperaturswitch, termostat, temperaturføler, termodetektor, brandmelder (termo) | 6643 | Temperatur transmitter, switche etc. | Temperatursender, Temperaturswitch, etc.
667 | X | Lys/bevægelse automatik komponent | Lystransmitter, lysmåler, lyssensor, luxsensor, lysswitch, lysdetektor, lysmåler, skumringsrelæ, positionstransmitter, positionssensor, positionsswitch, positionsføler, endestop, bevægelsesdetektor, passive infrared sensor (PIR), bevægelsesføler, radar, finmasket detektering (tilstedeværelsesdetektor), grovmasket detektering (bevægelsesdetektor), nørhedsføler, induktiv aftaster (radar), ultralydstektor, vibrationsdetektor, vibrationssensor | 6644 | Lys/bevægelse transmitter, switche etc. | Lystransmitter, Lysswitch, Positionstransmitter, Positionsswitch, Bevægelsesdetektor, Vibrationsdetektor, etc.
668 | X | Brand automatik komponent | Røgtransmitter, røgsensor, røgdetektor, røgswitch, brandmelder (røg), flammedetektor | 6645 | Brand transmitter, switche etc. | Røgtransmitter, Røgdetektor, Flammedetektor
669 | X | Automatik komponent, øvrig | Multiføler, multimåler, multisensor, multidetektor, multiswitch, brandmelder (kombi), densitetstransmitter, massefyldetransmitter, massefyldemåler, densitetssensor, densitetsmåler, densitet switch, massefyldeswitch, input/output modul, signaludveksling, I/O Kommunikation, BUS kommunikation, åbne/lukke, 0-100 %, decentralt I/O modul, busmodul, undercentral | 6649 | Øvrige transmitter, switche etc. | Multiføler, Multiswitch, Densitetstransmitter, Densitet switch, Input/output modul
|  |  |  | 669 | Øvrigt, Bygningsautomatik
67 |  | Beskyttelse |  | 67 | Beskyttelse
671 |  | Overspændingsbeskyttelse | Lynbeskyttelse, transientbeskyttelse | 671 | Overspændingsbeskyttelse
672 |  | Udligningsforbindelse | Hovedudligningsforbindelse, lokal udligningsforbindelse uden jordforbindelse, supplerende udligningsforbindelse, fundamentsjording | 672 | Udligningsforbindelser
679 |  | Øvrig beskyttelse | DTU anvender ikke 9 til øvrig/generisk bygningsdel/komponent, kontakt evt. CAS Digital. | 679 | Øvrigt, Beskyttelse
68 |  | Person- og materialetransport |  | 68 | Person-, materiale- og servicetransport
681 |  | Persontransport | Person elevator, lift, rullende trappe og fortov | 681 | Persontransport
682 |  | Gods- og materialetransport | Gods, elevator, lift, saksebord, transportbånd, kran, talje | 682 | Gods- og materialetransport
683 |  | Servicetransport |  | 683 | Servicetransport
689 |  | Øvrig person-, materiale- og servicetransport | DTU anvender ikke 9 til øvrig/generisk bygningsdel/komponent, kontakt evt. CAS Digital. | 689 | Øvrigt, Person-, materiale- og servicetransport
69 |  | Tværgående komponenter, EL |  | 69 | El- og mekaniske anlæg, øvrige
691 | X | Automatik udstyr | Solafskærmning, vindues-, laboratorieventilationsautomatik
692 | X | Motor | Ventilatormotor, AC-motor, EC-motor, linearmotor, elektrisk aktuator, døråbner, vinduesoplukker, portåbner
693 | X | Måler, elektricitet | El-måler, el-måler-NoBreak, kWh-måler, frekvensmåler, frekvenstransmitter, akustisk glasbrudsdetektor, frekvens
694 | X | Relæ | Kontaktorrelæ, overdragerelæ, hjælperelæ, tidsrelæ, spændingsmålerelæ, måleværdiomformer, målerelæ, spændingstransformer, spændingsmåletransformer, strømmålerelæ, strømtransformer, strømmåletransformer, HPFI-relæ, højfølsom pulserende fejlstrømsafbryder
695 | X | El-teknisk komponent, øvrig | Afstandsmåler, retningsmåler, vindretningsmåler, fotocelle, linjedetektor, lystæppe, IR-barriere
7 |  | Inventar og teknisk udstyr |  | 7 | Inventar og teknisk udstyr
70 |  | Inventar, terræn |  | 70 | Inventar, terræn
701 |  | Teknisk inventar, terræn | Bom, mekanisk, port, mekanisk, rulleport, pullert, mekanisk, ladestander (til elbil), pumpe, pumpe til cykeldæk, bildæk etc., vandingsanlæg | 701 | Tekniske inventarenheder | Fx mekaniske pullerter
702 |  | Tavle, skilt og skærm | Way-finding | 702 | Tavler, skilte og skærme | Fx til way-finding
703 |  | Opbevaring | Boksanlæg, postkasse, cykelstativ, affaldsopsamling, affaldsstativ, affaldscontainer, affaldsbeholder, askebæger | 703 | Opbevaring
704 |  | Bordmøbel |  | 704 | Bordmøbler
705 |  | Siddemøbel |  | 705 | Siddemøbler
706 |  | Afskærmning | Læskærm, cykelafskærmning, skur, cykelskur, busskur, affaldsgård/affaldsø, gasgård | 706 | Afskærmninger | Fx busskur, læskærm, cykelafskærmning
707 |  | Aktivites- og legeudstyr | Legepladsudstyr, fitnessudstyr | 707 | Aktivites- og legeudstyr | Fx legepladsudstyr, fitnessudstyr
709 |  | Øvrig inventar i terræn | DTU anvender ikke 9 til øvrig/generisk bygningsdel/komponent, kontakt evt. CAS Digital. | 709 | Øvrigt, Inventar i terræn
71 |  | Inventar, fastmonteret |  | 71 | Inventar, fastmonteret
711 |  | Opbevaringsmøbel, fastmonteret | Skab, skuffe, locker, køkkenskab, toiletskab, laboratorieskab, skuffe, nøgleboks etc. | 711 | Opbevaringsmøbler, fastmonterede | Fx fastmonterede højskabe, køkkenskabe
712 | X | Reol og hylde, fastmonteret |  | 712 | - varkant -
713 |  | Siddemøbel og liggemøbel, fastmonteret |  | 713 | Siddemøbler, liggemøbler
714 |  | Gardin, persienne, skærmvæg, og forhæng, fastmonteret | Spansk væg. | 714 | Gardiner, persienner, skærmvægge, forhæng | Fx spanske vægge, persienner, gardiner. Skærmvægge: IfcSystemFurnitureElement.PANEL
715 |  | Bord og bordplade, fastmonteret |  | 715 | Borde, bordplader
716 |  | Skilt og tavle | Way-finding | 716 | Skilte, tavler | Fx til way-finding
717 |  | Garniture | Spejl, knage, dispenser, affaldsbeholder | 717 | Garniture | Fx spejle, knager, dispensere
719 |  | Øvrig fastmonteret inventar | DTU anvender ikke 9 til øvrig/generisk bygningsdel/komponent, kontakt evt. CAS Digital. | 719 | Øvrigt, Fastmonteret inventar
72 |  | Inventar, løst |  | 72 | Inventar, løst
721 |  | Opbevaringsmøbel, løst | Skab, skuffe | 721 | Opbevaringsmøbler, løse
722 | X | Reol og hylde, løst |  | 722 | - varkant -
723 |  | Siddemøbel og liggemøbel, løst |  | 723 | Siddemøbler, liggemøbler
724 |  | Skærmvæg og forhæng, løst | Mobil skærmvæg | 724 | Skærmvægge, forhæng | Fx mobile skærmvægge
725 |  | Bord, løst |  | 725 | Borde
726 |  | Stativ og beholder | Tøj- og gaderobestativ, affaldsbeholder | 726 | Stativer | Fx tøj- og gaderobestativ
727 |  | Måtte, tæppe, og løber |  | 727 | Måtter, tæpper, løbere | Fx løse måtter, tæpper, løbere
729 |  | Øvrig løst inventar | DTU anvender ikke 9 til øvrig/generisk bygningsdel/komponent, kontakt evt. CAS Digital. | 729 | Øvrigt, Løst inventar
73 |  | Inventar, teknisk-, IT- og AV-inventarenhed |  | 73 | Inventar, tekniske-, IT- og av-inventarenheder
731 |  | AV-udstyr | Projektor | 731 | AV-udstyr | Fx projektor
732 |  | IT-udstyr | Serverrack | 732 | IT-udstyr | Fx serverrack
733 |  | Lampe, inventar | Bordlamper, standerlamper | 733 | Belysning | Fx bordlamper, standerlamper
734 |  | Automat | Automat til udlevering af mad, drikke etc. Drikkevandskøler, ismaskine, kaffemaskine | 734 | Automater | Fx mad, drikke
735 | X | Beredskabsudstyr | Brandslukker, pulverslukker, CO2 slukker, skumslukker, vandslukker, litium slukker, håndsprøjtebatteri, brandtæppe, hjertestarter, båre, forbindingsmateriel, forbindingskasse, øjenskyl, øjenskyldedunk | 735 | Brandslukningsudstyr | Fx brandtæppe, pulverslukke
736 |  | Hårde hvidevarer | Komfur, kogeplade, ovn, mikroovn, emfang, emhætte, køleskab, køledisk, kølefryseskab, fryser, opvaskemaskine, vaskemaskine, tørretumbler | 736 | Hårde hvidevarer | Fx alm. vaskemaskine, køleskab
737 | X | Teknisk inventar | Tørreskab
739 |  | Øvrig teknisk inventar | DTU anvender ikke 9 til øvrig/generisk bygningsdel/komponent, kontakt evt. CAS Digital. | 739 | Øvrigt, Tekniske-, IT- og av-inventarenheder
74 | X | Laboratorieudstyr
741 | X | Laboratorie teknisk inventar | Stinkskab, Laminated Air Flow, lafbænk, aftræksskab, lysskab, autoklave, bækkenskyller, dekontaminator
742 | X | Laboratorie temperatur og klima inventar | Inkubator, fryser, fryseskab, kummefryser, plasmafryser, cryo, køleskab, køleskab, cirkulationskøler, klimakammer, varmeskab, temperaturskab, kemikalieskab, afdunstningsskab
743 | X | Laboratorie apparatur | Ovn, højtemperatur ovn, ismaskine, isterningmaskine, centrifuge, frysetørrer, apparatskab
75 | X | Værkstedudstyr
751 | X | Beton og metal værkstedudstyr | Skære og klippe maskine, maskinsaks, båndsav, presse og bukke maskine, hydropneumatisk-, pneumatisk-, servo-, mekanisk- og hydraulisk presse, valse, svejse udstyr, boremaskine, drejebænk, fræser, poler- og slibe maskine, afgrater, glas- og sand blæser, blandemaskine, tvangsblander
752 | X | Træ værkstedudstyr | Rund- og bånd sav, pladesav, afkortere, multisav, høvl, afretter, tykkelseshøvl, fræser, kehler, enkelt og dobbelt tapper, presse maskine, boremaskine, drejebænk, slibe- og pudse maskine
753 | X | Male udstyr | Male og lakering anlæg
754 | X | Pakke udstyr | Pakke og dosering anlæg
79 |  | Inventar og teknisk udstyr, øvrig | DTU anvender ikke 9 til øvrig/generisk bygningsdel/komponent, kontakt evt. CAS Digital. | 79 | Inventar, øvrige
8 |  | Beplantning og belægning |  |  | Beplantning
80 | X | Belægning og befæstelse
801 | X | Asfalt belægning | Asfalt, vej | 401 | Asfalt belægninger | Fx asfalt, veje
802 | X | Betonstøbt belægning | Glittet beton | 402 | Betonstøbte belægninger | Fx glittet beton
803 | X | Gummibelægning | Helstøbt gummiundelag, sportsbelægning | 403 | Gummibelægninger | Fx helstøbt gummiundelag, sportsbelægning
804 | X | Flise- og stenbelægning | Betonflise, naturstensflise, teglklinke, brosten, chaussesten, knoldebro, græsarmering | 404 | Flise -og stenbelægninger | Belægninger der er lagt som fx betonfliser, naturstensfliser, teglklinker, græsarmering
|  |  |  | 406 | Brolægning | Belægninger der er sat som fx. Brosten, Chaussesten, knoldebro
805 | X | Skærver og grus | Stigrus, perlesten | 405 | Skærver og grus | Fx skærver, stigrus, perlesten
806 | X | Kantbegrænsning | Kantsten, stålkant | 304 | Kantbegrænsninger | Fx kantsten, stålkant
807 | X | Afstribning og markering | Termoplast, markeringssøm | 407 | Afstribninger og markeringer | Fx termoplast, markeringssøm
808 | X | Konstrueret element | Terrasse, plantekumme | 305 | Konstruerede elementer | Fx terrasser, plantekummer
|  |  |  | 409 | Øvrigt, Belægninger | Fx skærver, stigrus, flisebelægning, skærver makadam, underlag
81 | X | Beplantning |  | 80 | Beplantning
811 | X | Træ | Forstplantning og solitærtræ | 801 | Træer | Fx forstplantning og solitærtræer
812 | X | Busk og hæk | Bøg, avnbøg, lind, eg, liguster, taks, buksbum, rhondondendron, espalie | 802 | Buske og hække | Fx bøg, avnbøg, lind, eg, liguster, taks, buksbum, rhondondendron
813 | X | Muldlag | Muld i terræn, plantebed | 803 | Muldlag | Fx muld i terræn, plantebede
814 | X | Bunddække og staude | Vedbend, vinca, vinterglans, kranstop, prydgræs, geranium, hosta | 804 | Bunddække og stauder | Fx vedbend, vinca, vinterglans, kranstop, prydgræs, geranium, hosta
815 | X | Græsareal | Sået græs, rullegræs | 805 | Græsarealer | Fx sået græs, rullegræs
816 | X | Ekstensiv beplantningssystem | Sedummåtte- og bakke, vægbeplantningssystem | 806 | Ekstensive beplantningssystemer | Fx sedummåtter- og bakker, vægbeplantningssystemer
817 | X | Intensiv opbygning på tag | Muld, jordsubstrat, grønt tagsystem | 807 | Intensive opbygninger på tage | Fx muld, jordsubstrat, grønne tagsystemer
|  |  |  | 809 | Øvrigt, Beplantning
82 | X | Indendørs beplantning
821 | X | Blomster og planter i krukke
89 |  | Belægning og befæstelse, øvrig | DTU anvender ikke 9 til øvrig/generisk bygningsdel/komponent, kontakt evt. CAS Digital. | 89 | Beplantning, øvrige
Typekoder til projektobjekter DTU Campus Service ikke har drift og vedligeholdelse af |  |  |  | BIMTypeCode projektobjekter
Class | DTU | Term | Definition | Type kode | Kategori | Beskrivelse/Synonymer
9 |  | Projektobjekt |  | 9 | Projektudstyr
91 |  | Projektobjekt ARK |  | 91 | Projektudstyr ARK
911 |  | Generisk projektobjekt, ARK |  | 911 | Generisk projektudstyr, ARK
92 |  | Projektobjekt KON |  | 92 | Projektudstyr KON
921 |  | Generisk projektobjekt, KON |  | 921 | Generisk projektudstyr, KON
93 |  | Projektobjekt VENT |  | 93 | Projektudstyr VENT
931 |  | Generisk projektobjekt, VENT |  | 931 | Generisk projektudstyr, VENT | Fx medicoteknik
94 |  | Projektobjekt VVS |  | 94 | Projektudstyr VVS
941 |  | Generisk projektobjekt, VVS |  | 941 | Generisk projektudstyr, VVS | Fx medicoteknik
95 |  | Projektobjekt EL |  | 95 | Projektudstyr EL
951 |  | Generisk projektobjekt, EL |  | 951 | Generisk projektudstyr, EL | Fx medicoteknik
96 |  | Projektobjekt LAND |  | 96 | Projektudstyr LAND
961 |  | Generisk projektobjekt, LAND |  | 961 | Generisk projektudstyr, LAND | Fx sportsudstyr
97 |  | Projektobjekt entreprenør og leverandør |  | 97 | Projektudstyr Entreprenør og Leverandør
971 |  | Generisk projektobjekt, ENTR/LEV |  | 971 | Generisk projektudstyr, ENT/LEV
972 | X | Byggeplads | Byggepladshegn, køreplade, stillads, skurvogn etc.
99 |  | Projektobjekt, øvrig | DTU anvender ikke 9 til øvrig/generisk bygningsdel/komponent, kontakt evt. CAS Digital. | 99 | Projektudstyr, øvrige
991 |  | Øvrig generisk projektobjekt | DTU anvender ikke 9 til øvrig/generisk bygningsdel/komponent, kontakt evt. CAS Digital. | 991 | Generisk projektudstyr, øvrige | Fx anlægs- og infrasturkturelementer

## DTU aktiviteter
Typekoder til løst/flytbar materiel, maskiner, værktøj etc. Må ikke anvendes i projekter
Class | DTU | Term | Definition | DTU aktiviteter
0 | X | Materiel
01 | X | Ingen placering
02 | X | Bil
04 | X | Stige
Typekoder til byggeobjekter, -dele, og komponenter i bygværk og i/på terræn.
Class | DTU | Term | Definition | DTU aktiviteter
1 |  | Bygningsbasis
|  | Åbning, hul | En åbning/et hul anses ikke nødvendigvis som en bygningsdel, men blot et areal der ikke er udfyldt af den omkringlæggende bygningsdel.
10 |  | Terræn, bygningsbasis
101 |  | Forberedt grund | Terrænregulering, muldafrømning, incl. jordarbejde til underkant belægningsopbygning/muldlag
102 |  | Byggegrube inkl. afstivning | Byggegrube
103 |  | Spunsvæg | Spunselement
105 |  | Pæl | Stabiliserende pæl af jordforhold og bæredygtig grundlag for fundament
12 |  | Fundament
121 |  | Liniefundament
122 |  | Punktfundament
123 |  | Pladefundament
124 |  | Opmuret fundament | Fundablok, Kampesten, Lecatermblok
125 |  | Maskinfundament | Skal betragtes som anden funktion ift. fundament, vibration etc.
126 |  | Pælefundament og brøndfundament
13 |  | Terrændæk
131 |  | Terrændæk | Inkl. kappilarbrydende lag og beton
18 | X | Konstruktion, terræn
181 | X | Kanal under terrændæk | Støbt kanal
182 | X | Grube og sump
2 |  | Primær bygningsdel
|  | Åbning, hul | En åbning/et hul anses ikke nødvendigvis som en bygningsdel, men blot et areal der ikke er udfyldt af den omkringlæggende bygningsdel.
20 |  | Primær bygningsdel i terræn
201 |  | Hegnsmur | Lodret massiv adskillelse i terræn
202 |  | Støttemur | Støttemur med jordtryk
203 |  | Teknikgang i terræn | Ingeniørgang, rørbro og tunnel
204 |  | Fodgængerbro og viadukt | Færdig viadukt element
205 |  | Trappe i terræn
206 |  | Rampe i terræn | Udvendig støbt kørestolsrampe
21 |  | Ydervæg
211 |  | Udvendig vægelement | Præfabrikeret beton element af cement, letklinke- og porebeton. Træbaseret og CLT element. Komposit og panel element. Sandwichbetonelement, sandwichisoleringsplade.
212 |  | Udvendig pladsstøbt væg | In-situ støbt væg
213 |  | Udvendig opmuret væg | Opmuret teglvæg med isolering (hulmur)
214 |  | Udvendig skeletkonstrueret væg | Let skeletkonstruktion og interimslukning
215 |  | Udvendig skeletkonstrueret vægskørt | Lodret afsluttende nedhængt vægskørt
216 |  | Udvendig facadesystem | Glasfacade.
217 |  | Udvendig isoleringsvægsystem | Pudset isoleringsstystemsvæg
218 |  | Udvendig lyskasse | Lyskasselement
22 |  | Indervæg
221 |  | Indvendig vægelement | Præfabrikeret beton element af cement, letklinke- og porebeton. Træbaseret og CLT element. Komposit og panel element. Sandwichbetonelement, sandwichisoleringsplade.
222 |  | Indvendig pladsstøbt væg
223 |  | Indvendig opmuret væg | Opmuret teglvæg
224 |  | Indvendig skeletkonstrueret væg | Gipsvæg og interrimslukning
225 |  | Indvendig skeletkonstrueret vægskørt | Lodret afsluttende nedhængt vægskørt
226 |  | Indvendig glasvægsystem | Glasfacade.
23 |  | Dæk
231 |  | Dækelement | Præfabrikeret beton element af cement, letklinke- og porebeton. Træbaseret og CLT element. Komposit og panel element. Sandwichbetonelement, sandwichisoleringsplade.
232 |  | Pladsstøbt dæk | Insitu støbt dæk
233 |  | Skeletkonstrueret dæk | Ristedæk, systemgodkendt let etagedæk og interimslukning
234 |  | Afretningslag | Svindarmeret afretningslag oven på råbeton, f.eks. anhydrit eller traditionelt mørtel. Ved lokal faldopbygning anvend da 334.
24 |  | Trappe og rampe
241 |  | Elementtrappe | Præfabrikeret monolitisk trappe
242 |  | Pladsstøbt trappe | Insitustøbt monolitisk trappe
243 |  | Sammensat trappe | Sammensat ståltrappe, trætrappe etc.
244 |  | Element rampe | Præfabrikeret monolitisk rampe
245 |  | Pladsstøbt rampe | Insitustøbt monolitisk rampe
246 |  | Sammensat rampe | Sammensat stålrampe, trærampe etc.
247 |  | Faste stige, lejder og trin | Enkelt trin, fastmonteret lejder til tag
25 |  | Bjælke og søjle
251 |  | Elementbjælke | Præfabrikeret beton element af cement, letklinke- og porebeton. Tegl- bjælke og overligger. Træbaseret og CLT element. Komposit element.
252 |  | Pladsstøbt bjælke
253 |  | Stålbjælke
255 |  | Elementsøjle | Præfabrikeret beton element af cement, letklinke- og porebeton. Teglsøjle. Træbaseret og CLT element. Komposit element.
256 |  | Pladsstøbt søjle
257 |  | Stålsøjle
26 |  | Altan og altangang
261 |  | Element altan og altangang | Præfabrikeret betonaltan
262 |  | Pladsstøbt altan og altangang
263 |  | Sammmensat altan og altangang | Sammensat stålaltan
27 |  | Tag
271 |  | Spærtag | Pladskonstrueret tag, bjælkelagsspær
272 |  | Tagkassette | Isoleret tagkassetteelement
273 |  | Varmt tag | Bygningsdel bestående af den afsluttende tagisolering og membran oven på bærende dæk.
274 |  | Glastagssystem | Rytterlyssystem
275 |  | Mobil tag | Skydebar- og motoriseret tag
276 |  | Baldakin og overdækning | Udkraget tagoverdækning, ETFE-luftpude
28 | X | Tværgående primær bygningsdel
281 | X | Forankring | Jordanker: Anker, ankerbånd, ankerjern, ankerplade, armeringskobling, bjælkeanker, bolt, dorn, dyvel, forskudsanker, forskudsjern, gavlanker, hulplade, jordanker, kobling, laske, ligejern, muranker, nitte, skrue, søm, sømbeslag, tap, vinkellaske. Trækforankring: Diagonal, vindkryds, skråbånd, ranke, revle, stormbjælke, stormbånd.
3 |  | Kompletterende bygningsdel
30 |  | Terræn, komplettering
301 |  | Hegn og afskærmning | Gitterhegn, pergola, stationære pullert (se evt. 7013 for "Pullert, mekanisk") | Aktivitet(er): - Eftersyn af hegn - Forebyggende vedligehold af hegn
302 |  | Gelænder, rækværk og håndliste i terræn
303 |  | Overgang i terræn | Sokkelaffugter, træderist- og plade, gitterrist
31 |  | Ydervæg, komplettering
311 |  | Udvendig dør |  | Aktivitet(er): - Eftersyn af dør - Forebyggende vedligehold af dør - Eftersyn af automatisk dør - Renhold af automatisk dør - Forebyggende vedligehold af automatisk dør
312 |  | Udvendig vindue |  | Aktivitet(er): - Eftersyn af vinduer - Funktionsprøve af automatik på vinduer - Forebyggende vedligehold af vinduer - Overfladebehandling af vinduer - Pudsning af vinduer
313 |  | Udvendig dør, facadesystem | Yderdørselement i facadesystem. | Aktivitet(er): - Eftersyn af vinduer - Funktionsprøve af automatik på vinduer - Forebyggende vedligehold af vinduer - Overfladebehandling af vinduer - Pudsning af vinduer
314 |  | Udvendig vinduesopluk, facadesystem | Oplukkelig element i facadesystem.
315 |  | Udvendig rude, blændfelt og karmprofil, facadesystem | Blændfelt/fast element i facadesystem.
316 |  | Udvendig port og karusseldør |  | Aktivitet(er): - Eftersyn af port - Forebyggende vedligehold af port
317 |  | Udvendig afskærmning | Solskærm, skodde, jalousi, gitter etc.
32 |  | Indervæg, komplettering
321 |  | Indvendig dør |  | Aktivitet(er): - Eftersyn af dør - Forebyggende vedligehold af dør - Eftersyn af automatisk dør - Renhold af automatisk dør - Forebyggende vedligehold af automatisk dør
322 |  | Indvendig vindue, luge og lem |  | Aktivitet(er): - Eftersyn af vinduer - Funktionsprøve af automatik på vinduer - Forebyggende vedligehold af vinduer - Overfladebehandling af vinduer - Pudsning af vinduer
323 |  | Indvendig dør, glasvægsystem | Inderdørselement (glasdør) i glassystemvæg. | Aktivitet(er): - Eftersyn af vinduer - Funktionsprøve af automatik på vinduer - Forebyggende vedligehold af vinduer - Overfladebehandling af vinduer - Pudsning af vinduer
324 |  | Indvendig vinduesopluk, glasvægsystem | Oplukkelig element i glassystemvæg.
325 |  | Indvendig rude, blændfelt og karmprofil, glasvægsystem | Blændfelt/fast element i glassystemvæg.
326 |  | Indvendig port og karruseldør |  | Aktivitet(er): - Eftersyn af port - Forebyggende vedligehold af port
327 |  | Bevægelig indervæg | Mobilvæg og foldevæg
328 |  | Indvendig afskærmning | Indvendig solskærm, skodde, brand- og røgafskærmning, jalousi
33 |  | Dæk og gulv, komplettering
331 |  | Opbygget gulv | Plankegulv på strøer, faldopbygget mørtellag med fliser
332 |  | Svømmende gulv | Parket, laminat
333 |  | Rist og måtteramme | Gulvrist, dørmåtte
334 |  | Støbt- og flydende gulv | Epoxy, slidlag ved lokal faldopbygning
335 | X | Gulv med kryberum | Installationsgulv
336 | X | Lydabsorbent, dæk | Lydarbsorbent monteret direkte på underside dæk
337 |  | Gulvlem
34 |  | Trappe og rampe, komplettering
341 |  | Gelænder, rækværk og håndliste
343 | X | Rist, måtteramme
35 |  | Loft, komplettering
351 |  | Indvendig nedhængt loft | Indvendig nedhængt demonterbar systemloft
352 |  | Udvendig nedhængt loft | Udvendig nedhængt demonterbar systemloft
353 |  | Indvendig påbygget loft | Indvendig fastmonteret gipsloft, træbeton
354 |  | Udvendig påbygget loft | Udvendig fastmonteret gipsloft
355 |  | Indvendig loftskørt | Indvendig lodret loftafslutning.
356 |  | Udvendig loftskørt | Udvendig lodret loftafslutning.
357 | X | Lydabsorbent, loft | Nedhængt lydarbsorbent.
358 | X | Luge og lem
36 |  | Altan og altangang, komplettering
361 |  | Rækværk og brystning | Inkl. Gelænder/rækværk på dækkant mod hulrum
37 |  | Tag, komplettering
371 |  | Kvist | Kvistelement
372 |  | Ovenlys, røg- og taglem
373 |  | Solskærm til ovenlys | Solafskærmning bestående af lameller
374 |  | Tagsikring | Snefang, faldsikring, rækværk, lynafledning, afskærmning etc.
375 | X | Brandkamserstatning
376 |  | Taginddækning | Tagudhæng, vindskede, sternbrædt
377 |  | Belægning på tagflade | Betonfliser som gangsti på tagflade
38 | X | Tværgående kompletterende bygningsdel
381 | X | Beslåning | Lås, mekanisk: Låsetøj, lukketøj, låseenhed, låsekasse. Lukkemekanisme: Dørpumpe, dørfjeder, dørtilslutter, mekanisk aktuator. Beslag: Dørgrebspind, dørgrebsstift, dørhængsel, hjørnebånd, hulplade, bolt, skrue, søm, sømbeslag, vindueshængsel.
382 | X | Tilbehør, finish | Sålbænk, lydabsorbent, gitter, indfatning, fodpanel, inddækning og fender
4 |  | Overfladebygningsdel
40 | X | Overfladebygningsdel i terræn
401 | X | Overflade i terræn, påført | Malerbehandling af hegn og afskærmning | Aktivitet(er): - Overfladebehandling af væg - Overfladebehandling af loft - Forebyggende vedligehold af betonoverflader
402 | X | Beklædninger i terræn | Beklædning på trappe og rampe
41 |  | Udvendig vægoverflade
411 | X | Udvendig vægoverflade, påført | Malerbehandling | Aktivitet(er): - Overfladebehandling af væg - Overfladebehandling af loft - Forebyggende vedligehold af betonoverflader
412 |  | Udvendig beklædning, påmuret | Sokkelklinke, flise, pudslag, vandskuring
413 |  | Udvendig beklædning, monteret | Listebeklædning, lamel, monteret flise
42 |  | Indvendig vægoverflade
421 | X | Indvendig vægoverflade, påført | Malerbehandling | Aktivitet(er): - Overfladebehandling af væg - Overfladebehandling af loft - Forebyggende vedligehold af betonoverflader
422 |  | Indvendig beklædning, påmuret | Vægflise, pudslag, vandskuring
423 |  | Indvendig beklædning, monteret | Listebeklædning, lamel, monteret flise
43 |  | Dæk og gulvoverflade
431 | X | Dæk og gulvoverflade, påført | Malerbehandling | Aktivitet(er): - Overfladebehandling af væg - Overfladebehandling af loft - Forebyggende vedligehold af betonoverflader
432 |  | Dæk og gulv beklædning, påmuret | Klinke, epoxy
433 |  | Dæk og gulv beklædning, monteret | Linoleum, vinyl, tæppe, tæppeflise etc.
44 |  | Trappe og rampe overflade
441 | X | Trappe og rampe overflader, påført | Malerbehandling
442 |  | Trappe og rampe beklædninger, påmuret | Flise, epoxy
443 |  | Trappe og rampe beklædninger, monteret | Eftermonteret trinoverflade
45 |  | Loftoverflader
451 | X | Loftoverflade, påført | Malerbehandling | Aktivitet(er): - Overfladebehandling af væg - Overfladebehandling af loft - Forebyggende vedligehold af betonoverflader
452 |  | Loft beklædninger, påmuret | Mosaik på loft
453 |  | Loft beklædninger, monteret | Listebeklædning på loft
46 |  | Altan og altangang, overflade
461 | X | Altanoverflade, påført | Malerbehandling
462 |  | Altan beklædning, påmuret | Flise, epoxy
463 |  | Altan beklædning, monteret | Træbeklædning
47 |  | Tagoverflade
471 | X | Tagoverflade, påført | Malerbehandling, bitumen etc.
472 |  | Tagdækning | Tagpap
5 |  | VVS- og ventilationsanlæg | VIGTIGT: Digitale imaginære objekter for tilslutning identificeres ikke!, kun fysiske komponenter identificeres med henblik på drift. Se endvidere 7 Inventar
50 |  | VVS-anlæg i terræn
501 |  | Metalrør i jord | Stålrør, kobberrør, aluminimumsrør, støbejernsrør, betonrør.
502 |  | Fleksibel plastrør i jord | PE- og PEX-rør
503 |  | Hård plastrør i jord | PP-, PE-, og PVC-rør, PP ribbe plastrør
504 |  | Brønd | Dræn-, nedløbs-, pumpe-, spule-, tør-, sandfangs-, rendestens-, rense brønd. | Aktivitet(er): - Eftersyn af brønde - Rensning af brønde - Eftersyn af tagrender - Forebyggende vedligehold af tagrender - Renhold af tagrende
505 |  | Rist og linjedræn | Punktrist
506 |  | Udskiller (olie, fedt, benzin etc.) | Olie-, fedt-, og kemikalieudskiller, slamfang, neutralisering. | Aktivitet(er): - Rensning af udskiller - Eftersyn af udskiller
507 |  | Sanitetstilslutning | Gulvafløb, vaskerende, toilet, vask, faldstamme, udstyr.
508 |  | Tilbehør, terræn | Faskine, højvandsslukke, brandhane, tank, rottespærre, rottestop, rottedræber
509 |  | Vand anlæg, terræn | Bassin, spejlbassin, overløbsbassin, springvand | Aktivitet(er): - Oprettende vedligehold af vandarealer - Renhold af vandarealer - Eftersyn af vandarealer
51 |  | Logistik
511 |  | Affalds og logistiksystem
52 |  | Afløb og sanitet
521 |  | Spildevand | Gulvafløb, specialafløb, kondensafløb, drypkop, vakuumventil, faldstammeudluftning, udluftningshætte, luftskrue, luftpotte, luftudlader, mikrobobleaflufter, vacuumaflufter, udluftningsrør, inventar | Aktivitet(er): - Spuling af afløb og faldstamme - Rensning af afløb
522 |  | Toilet og lignende | Toilet, WC, latrin, bidet, urinal, pissoir, tørkloset | Aktivitet(er): - Eftersyn af sanitetsudstyr - Afkalkning af sanitetsudstyr - Udskiftning af væskelås i vandfri urinal - Renhold af Sanitetsudstyr - Eftersyn af brandhaner
523 |  | Vask | Opsamlingsenhed, håndvask, køkkenvask, grovvask, rengøringsvask, stålvask, udslagsvask, laboratorievask, vaskebord, vaskerende, badekar, spabad, bruseniche og -kabine | Aktivitet(er): - Eftersyn af sanitetsudstyr - Afkalkning af sanitetsudstyr - Renhold af sanitetsudstyr
527 |  | Regnvand | Tagbrønd, tagrende, nedløb, gesimsrende, karnisrende, skjult tagrende, kvartrund, firkant, halvrund, zink-, plast-, ståltagrende, skotrende, kasserende, siderende
53 |  | Vand (koldt/varmt vand, behandlet vand)
531 |  | Mekanisk udstyr, vand | Målearrangement, cirkulationspumpe, doseringspumpe, lænsepumpe, fordelerrør til vand, trykforøgeranlæg, rykforøger, trykforøgerpumpe, trykholdepumpe
532 |  | Vandtilslutning | Spulehane, gårdhane, udendørshane, nødbruser, bruser, kipgryde, aftapningshane | Aktivitet(er): - Eftersyn af sanitetsudstyr - Afkalkning af sanitetsudstyr - Forebyggende vedligehold af sanitetsudstyr - Renhold af sanitetsudstyr
533 |  | Vandbehandlingsanlæg | Klordioxidanlæg, korrolyseanlæg, produktion BBK, produktion RO, omvendt osmose, rentvandsanlæg, parafinrenser, filtreringsanlæg, tank | Aktivitet(er): - Forebyggende vedligehold af vandfordelingssystem
534 |  | Brandslukning | Slangevinder, brandpost, brandstigrør
535 |  | Måler, vand | Vandmåler, væskeflowmåler, flowenergimåler, væskeenergimåler, PH-måler, mængdemåler, regnmåler, væskedetektor, regndetektor, snedetektor, fugtbændel, kapacitiv væskeføler, lækagesikring | Aktivitet(er): - Forebyggende vedligehold af vandmålere
536 |  | Armatur og vand komponent | Håndvaskarmatur, køkkenarmatur, brusearmatur, kararmatur, brandslukning armatur
537 | X | Vand anlæg | Akvarie, fiskestald
54 |  | Luftart (gas, trykluft, vakuum, damp)
541 |  | Mekanisk udstyr, luftart | Overvågningsenhed, nødspærringsboks, nødforsyningsenhed, gasregulator, målerarrangement
542 |  | Luftartsudtag | Trykluft AP, Vakuum AZ, Oxygen O2
543 |  | Luftartsproducerende anlæg | Trykluftskompressor, vakuumanlæg, gasflaske, tank, kedel, dampkedel, kondensat, kondensat kasse, beholder etc. | Aktivitet(er): - Eftersyn af gas-og luftforsyningsanlæg - Eftersyn af kompressor - Forebyggende vedligehold af kompressor
545 |  | Tilbehør, luftart | Flaskegas regulator, NIST kobling
546 |  | Måler, luftart | Gasmåler, energimåler, effektmåler, effekttransmitter, gasflowmåler, iltmåler, væsketransmitter, spritmåler | Aktivitet(er): - Eftersyn af gasmåler
55 |  | Køling
551 |  | Mekanisk udstyr, køling | Målearrangement, cirkulationspumpe, fordelerrør til køling, køleblandesløjfe, køleveksler, beholder/tank | Aktivitet(er): - Eftersyn af beholder
552 |  | Kølegiver | Fordamper, køleflade, fancoil, kølebafel | Aktivitet(er): - Eftersyn af fordamper
553 |  | Køleproducerende anlæg | Kølecentral, chiller, frikøler, tørkøler, kølekompressor
554 |  | Måler, køling | Kølemåler, energimåler
56 |  | Varme
561 |  | Mekanisk udstyr, varme | Målearrangement, pumpe, fordelerrør til varme, varmeblandesløjfe, varmeveksler, varmegenvinder, roterende varmeveksler (rotorveksler), modstrømsvarmeveksler, krydsvarmeveklser, væskekoblet batteri, Heat-pipe, ekspansionsbeholder, brugsvandveksler, varmtvandsbeholder | Aktivitet(er): - Eftersyn af pumpe - Forebygende vedligehold af pumpe - Eftersyn af varmtvandsbeholder - Forebyggende vedligehold af varmtvandsbeholder
562 |  | Varmegiver | Varmeflade, radiator, gulvvarme, strålevarmepanel, varmepanel, loftvarme, gulvvarme, strålevarmeloft, strålepanel, konvektor, varmluftstæppe, varme kaloriefer, rørradiator
563 |  | Varmeproducerende anlæg | Gasfyr, oliefyr, pillefyr, flisfyr, halmfyr, varmepumpe | Aktivitet(er): - Eftersyn af varmeforsyningsanlæg - Forebyggende vedligehold af varmeforsyningsanlæg - Lovpligtigt eftersyn af varmeforsyningsanlæg
564 |  | Måler, varme | Varmemåler, energimåler, kondensatmåler
57 |  | Ventilation
571 |  | Kanal, ventilation | Cirkulær kanal, rektangulær kanal, flexkanal
572 |  | Anlæg, køle/varmeflade og veksler | Ventilationsanlæg, varmeflade, køleflade, væskekoblet veksler, varmegenvinding, varmeveksler, befugter, dampspyd, affugter, adsorptionsaffugter, tørreenhed, køletørre, absorptionstørre | Aktivitet(er): - Kontrol af ventilationsanlæg - Forebygende vedligehold af ventilationsanlæg - Eftersyn af køleflade - Forebyggende vedligehold af køleflade - Eftersyn af kølebafel - Eftersyn af genvindingsanlæg - Eftersyn af varmeveksler - Forebyggende vedligehold af varmeveksler - Forebyggende vedligehold af kølebafel
573 |  | Kanal tilbehør | Lyddæmper, flamme og røgspjæld, brand og røgspjæld, overtryksspjæld, røgspjæld, spjæld on/off (motorspjæld og spjæld med to indstillinger), volumenstrømsregulator, variabelstrømsregulator, reguleringsspjæld, motorspjæld, VAV-spjæld, VAV terminal, filter, konstantstrømsregulator, CAV-spjæld | Aktivitet(er): - Eftersyn af spjæld - Forebyggende vedligehold af spjæld
574 |  | Ventilator | Axialventilator, boksventilator, kanalventilator, processudsugningsventilator, tag ventilator, vådrumsventilator, vægventilator
575 |  | Ventilationsarmatur | Dyse, fortrængningsarmatur, loftsarmatur (incl. synlig montage), overtryksventil, renrumsarmatur, rist og vægarmartur, indblæsningspose, ventilationspose, kontrolventil
577 |  | Taghætte og gennemføring | Afkasthætte, indtagshætte, afkastsskorsten, indtagsskorsten, indtagsriste i væg, taggennemføring, membrangennemføring | Aktivitet(er): - Efterse skorsten - Renhold af skorsten
578 |  | Kanalisolering | Isolering for brand, varme, kondens, og lyd
579 |  | Ventilation tilbehør | Ventilatorrem
58 |  | Sprinkling
581 |  | Mekanisk udstyr, sprinkling | Tryktank, trykbeholderpumpe, alarmventil, flowswitch
582 |  | Sprinklerdyse | Nedhængt sprinklerdyse, skjult sprinklerdyse, pendant sprinklerdyse, vægmonterert sprinklerdyse
59 |  | Tværgående komponent, VVS
591 |  | Metalrør i bygning | Stålrør, kobberrør, aluminimumsrør, støbejernsrør
592 |  | Fleksibel rør i bygning | PE- og PEX-rør
593 |  | Hård plastrør i bygning | PE-, PP-, PVC-, PEH-, ABS-rør
594 |  | Statisk ventil | Afspæringsventil, strengreguleringsventil, magnet ventil, sikkerhedsventil, udluftningsventil, vakuumventil, trykudtag, automatisk luftudlader, luftpotte, luftskrue, luftudlader, mikrobobleaflufter, vacuumaflufter, aftapningsventil, kontraventil, zoneventil, vandudlader | Aktivitet(er): - Eftersyn af ventil - Forebyggende vedligehold af ventil
595 |  | Dynamisk ventil | Cirkulationsventil, dynamisk strengreguleringsventil, trykdifferensregulator
596 |  | Moterdreven rørtilbehør | Motorventil, motordreven trykdiff. regulator
597 |  | Måler, filter etc. | Filter, snavssamler, fedtfilter, posefilter, sandfilter, planfilter, kulfilter, drænfilter, vandrensningsfilter, termometer, manometer, kompensator, renselem, koblingsdåse | Aktivitet(er): - Eftersyn af termometre - Forebyggende vedligehold af termometre
598 |  | Rørisolering | Isolering for brand, varme, kondens, lyd, EL-tracing
599 |  | Bæring, udsparing etc., VVS | Konsol, stativ, hul- og recesobjekt, hullukning, brand- og lydtætning etc.
6 |  | El- og mekanisk anlæg
60 |  | El- og mekanisk anlæg i terræn
601 |  | Ledning | Luftledning og jordledning for højspænding, luftledning og jordledning for lavspænding, ledning for elektronik- og svagstrøm
602 |  | Belysning | Gade-, vej-, plads-, park-, have-, special belysning
603 |  | Installation for anlæg under terræn | Jordelektrode-, olieudskiller-, varmekabel-, lækagedetekterings-, frostdetekteringsanlæg, pumpeanlæg i brønd, registreringsanlæg for fedtudskiller
604 |  | Installation for anlæg på terræn | Anlæg for brugsgenstand, kabelskab, mast
605 |  | Trafikstyring | Trafiksignalanlæg, fast skilt, dynamisk skilt, trafikdetektering, bomanlæg
606 |  | Føringsvej under terræn | Kabelbrønd
61 |  | Føringsvej
611 |  | Bakke og stige | Kabelstige, kabelbakke, gitterbakke
612 |  | Kanal, EL | Installationskanal
613 |  | Kabelrør | Flexrør, plastrør, stålrør
614 |  | Fiberbakke | Fiberrunner
615 |  | Bæring, udsparing etc., EL | Konsol, stativ, hul- og recesobjekt, hullukning, brand- og lydtætning etc.
616 |  | Dåse og indstøbning | Dåse, indstøbning, indstøbningsdåse, tomdåse
62 |  | Højspænding
621 |  | Forsyning, højspænding | Stikledning, transformer, nød- og reserveforsyningsanlæg/UPS, nødgenerator, ens- og vekselretteranlæg, fasekompenseringsanlæg, frekvensomformeranlæg
622 |  | Fordeling, højspænding | Hovedledning, koblingsudstyr, højspændingstavle, højspændingsfelt
623 |  | Installation for apparat og maskine | Produktions- og arbejdsmaskine, pumpeanlæg, motor for højspænding
63 |  | Lavspænding
631 |  | Forsyning, lavspænding | Stikledning, kanalskinne, transformer, stationstavle, nød- og reserveforsyningsanlæg/UPS, fasekompenseringsanlæg, frekvensomformeranlæg, maksimalafbryder | Aktivitet(er): - Eftersyn af el-anlæg
632 |  | Fordeling, lavspænding | Hovedledning, kanalskinne, lavspænding, hovedtavle, fordelingstavle, undertavle, gruppetavle, målertavle, IT-tavle, kanalskinnetavle, tilgangsboks, afgangboks, UPS-tavle, transformerkiosk, kontroltavle, IBI-boks, ELH, ELL, ELK, ELS, ELN, ST tavle
633 |  | Installation for apparat og maskine | Kedelanlæg, køleanlæg, produktions- og arbejdsmaskine, pumpeanlæg, storkøkkenmaskinanlæg, stor- og fælles vaskerianlæg, ventilationsanlæg, betjeningspanel
634 |  | Termisk anlæg | El-varmeflade, strålevarmeanlæg, kalorifer, varmekalorifer, el-radiator, varmetæppe, hånd- og håndklædetørre, ovnanlæg, el-ovn
635 |  | Installation for belysning | Anlæg for almen belysning, lavvoltsbelysning, sikkerhedsbelysning, særbelysning, lysstyringsanlæg, armaturskinne | Aktivitet(er): - Eftersyn af belysningsanlæg - Forebyggende vedligehold af belysningsanlæg - Lovpligtigt eftersyn af nødbelysning
636 |  | Belysningsarmatur | Armatur for almen belysning, sikkerhedsbelysning, special belysning
637 |  | Kraftinstallation | Stikkontakt, arbejdsstation, gulvboks, installationsstander, udtag, forsyning til brugsgenstand
638 |  | Vedvarende energi | Solcelle, solcelleanlæg, solfanger, solfangeranlæg | Aktivitet(er): - Eftersyn af solceller - Renhold af solceller
64 |  | Kommunikation og information
641 |  | Kommunikation | Telefonanlæg, radioanlæg, dør- og porttelefon
642 |  | Information | Optagetanlæg, ringeanlæg, ur-anlæg, urswitch, måleur, tidtager
643 |  | Audio, video og antenne | Højttaleranlæg, mikrofonanlæg, teleslyngeanlæg, videoanlæg, antenneanlæg, AV-anlæg
644 |  | IT-infrastruktur | Kablings- og X-felt, centraludstyr, undercentral, krydsfelt, IT- og antenneanlæg, positionerings system, aktivt udstyr, switch, automationsserver, router
65 |  | Sikring
651 |  | Adgangssikring | Automatisk indbrudsalarmanlæg (AIA-anlæg), adgangsdørkontrolanlæg (ADK-anlæg), internt TV-overvågningsanlæg (ITV-anlæg)
652 |  | Sikringsanlæg | Automatisk brandalarmanlæg (ABA-anlæg), branddørlukningsanlæg (ABDL-anlæg), gasalarmsanlæg (AGA-anlæg), rumslukningsanlæg (ARS-anlæg), vandslukningsanlæg (AVS-anlæg), brandventilationsanlæg (ABV-anlæg)
653 |  | Personsikring | Varslingsanlæg (VAR-anlæg), nødkaldeanlæg, alarmanlæg i køle- og fryserum, detektoranlæg for personsikring, overfaldsalarm, patientkaldeanlæg
654 | X | Sikringskomponent | Kortlæser, forbikobler, kodetastatur, magnetkortlæser, lås, elektrisk Låsetøj, lukketøj, låseenhed, låsekasse
66 |  | Bygningsautomation
661 |  | Managementsystem | BMS-anlæg, BMS-krydsfelt
662 |  | Central tilstandsstyring | CTS-anlæg, IBI-anlæg med central styring
663 |  | Decentral tilstandsstyring | IBI-anlæg med distribueret styring
664 | X | Luft/Gas automatik komponent | Lufttransmitter, luftmåler, luftswitch, flowvagt, gasføler, gasanalysator, luftkvalitetssensor, CO2 føler, gasdetektor, luftswitch, tryktransmitter, trykmåler, tryksensor, trykswitch, trykvagt, differential tryktransmitter og trykswitch
665 | X | Væske automatik komponent | Niveautransmitter, niveaumåler, niveausensor (væske), niveauswitch, niveaukontakt, niveauvagt (væske), fugttransmitter, fugtmåler, fugtsensor, fugtswitch, fugtvagt, ledningsevnetransmitter, måle ledningsevne i vand, renhedsmåler
666 | X | Temperatur automatik komponent | Temperatursender, temperaturmåler, temperatursensor, temperaturføler, temperaturswitch, termostat, temperaturføler, termodetektor, brandmelder (termo)
667 | X | Lys/bevægelse automatik komponent | Lystransmitter, lysmåler, lyssensor, luxsensor, lysswitch, lysdetektor, lysmåler, skumringsrelæ, positionstransmitter, positionssensor, positionsswitch, positionsføler, endestop, bevægelsesdetektor, passive infrared sensor (PIR), bevægelsesføler, radar, finmasket detektering (tilstedeværelsesdetektor), grovmasket detektering (bevægelsesdetektor), nørhedsføler, induktiv aftaster (radar), ultralydstektor, vibrationsdetektor, vibrationssensor
668 | X | Brand automatik komponent | Røgtransmitter, røgsensor, røgdetektor, røgswitch, brandmelder (røg), flammedetektor
669 | X | Automatik komponent, øvrig | Multiføler, multimåler, multisensor, multidetektor, multiswitch, brandmelder (kombi), densitetstransmitter, massefyldetransmitter, massefyldemåler, densitetssensor, densitetsmåler, densitet switch, massefyldeswitch, input/output modul, signaludveksling, I/O Kommunikation, BUS kommunikation, åbne/lukke, 0-100 %, decentralt I/O modul, busmodul, undercentral
67 |  | Beskyttelse
671 |  | Overspændingsbeskyttelse | Lynbeskyttelse, transientbeskyttelse
672 |  | Udligningsforbindelse | Hovedudligningsforbindelse, lokal udligningsforbindelse uden jordforbindelse, supplerende udligningsforbindelse, fundamentsjording
68 |  | Person- og materialetransport
681 |  | Persontransport | Person elevator, lift, rullende trappe og fortov | Aktivitet(er): - Rengøring af elevator - Rengøring af elevatorgrubbe og -skakt - Eftersyn af handicaplift - Lovpligtigt eftersyn af rullefortov - Lovpligtigt eftersyn af Elevator - Lovpligtigt eftersyn af Rulletrappe - Forebyggende vedligehold af Rulletrappe
682 |  | Gods- og materialetransport | Gods, elevator, lift, saksebord, transportbånd, kran, talje
683 |  | Servicetransport
69 |  | Tværgående komponenter, EL
691 | X | Automatik udstyr | Solafskærmning, vindues-, laboratorieventilationsautomatik
692 | X | Motor | Ventilatormotor, AC-motor, EC-motor, linearmotor, elektrisk aktuator, døråbner, vinduesoplukker, portåbner
693 | X | Måler, elektricitet | El-måler, el-måler-NoBreak, kWh-måler, frekvensmåler, frekvenstransmitter, akustisk glasbrudsdetektor, frekvens
694 | X | Relæ | Kontaktorrelæ, overdragerelæ, hjælperelæ, tidsrelæ, spændingsmålerelæ, måleværdiomformer, målerelæ, spændingstransformer, spændingsmåletransformer, strømmålerelæ, strømtransformer, strømmåletransformer, HPFI-relæ, højfølsom pulserende fejlstrømsafbryder | Aktivitet(er): - Eftersyn af relæ
695 | X | El-teknisk komponent, øvrig | Afstandsmåler, retningsmåler, vindretningsmåler, fotocelle, linjedetektor, lystæppe, IR-barriere
7 |  | Inventar og teknisk udstyr
70 |  | Inventar, terræn
701 |  | Teknisk inventar, terræn | Bom, mekanisk, port, mekanisk, rulleport, pullert, mekanisk, ladestander (til elbil), pumpe, pumpe til cykeldæk, bildæk etc., vandingsanlæg | Aktivitet(er): - Eftersyn af bum - Eftersyn af pullert
702 |  | Tavle, skilt og skærm | Way-finding
703 |  | Opbevaring | Boksanlæg, postkasse, cykelstativ, affaldsopsamling, affaldsstativ, affaldscontainer, affaldsbeholder, askebæger
704 |  | Bordmøbel
705 |  | Siddemøbel
706 |  | Afskærmning | Læskærm, cykelafskærmning, skur, cykelskur, busskur, affaldsgård/affaldsø, gasgård | Aktivitet(er): - Eftersyn solafskærmning - Regnhold af solafskærmning
707 |  | Aktivites- og legeudstyr | Legepladsudstyr, fitnessudstyr
71 |  | Inventar, fastmonteret |  | Aktivitet(er): - Renhold af inventar
711 |  | Opbevaringsmøbel, fastmonteret | Skab, skuffe, locker, køkkenskab, toiletskab, laboratorieskab, skuffe, nøgleboks etc.
712 | X | Reol og hylde, fastmonteret
713 |  | Siddemøbel og liggemøbel, fastmonteret
714 |  | Gardin, persienne, skærmvæg, og forhæng, fastmonteret | Spansk væg.
715 |  | Bord og bordplade, fastmonteret
716 |  | Skilt og tavle | Way-finding | Aktivitet(er): - Oprettende vedligehold af skilte
717 |  | Garniture | Spejl, knage, dispenser, affaldsbeholder
72 |  | Inventar, løst |  | Aktivitet(er): - Renhold af inventar
721 |  | Opbevaringsmøbel, løst | Skab, skuffe
722 | X | Reol og hylde, løst
723 |  | Siddemøbel og liggemøbel, løst
724 |  | Skærmvæg og forhæng, løst | Mobil skærmvæg
725 |  | Bord, løst
726 |  | Stativ og beholder | Tøj- og gaderobestativ, affaldsbeholder
727 |  | Måtte, tæppe, og løber
73 |  | Inventar, teknisk-, IT- og AV-inventarenhed |  | Aktivitet(er): - Renhold af inventar
731 |  | AV-udstyr | Projektor
732 |  | IT-udstyr | Serverrack
733 |  | Lampe, inventar | Bordlamper, standerlamper
734 |  | Automat | Automat til udlevering af mad, drikke etc. Drikkevandskøler, ismaskine, kaffemaskine
735 | X | Beredskabsudstyr | Brandslukker, pulverslukker, CO2 slukker, skumslukker, vandslukker, litium slukker, håndsprøjtebatteri, brandtæppe, hjertestarter, båre, forbindingsmateriel, forbindingskasse, øjenskyl, øjenskyldedunk
736 |  | Hårde hvidevarer | Komfur, kogeplade, ovn, mikroovn, emfang, emhætte, køleskab, køledisk, kølefryseskab, fryser, opvaskemaskine, vaskemaskine, tørretumbler
737 | X | Teknisk inventar | Tørreskab
74 | X | Laboratorieudstyr |  | Aktivitet(er): - Renhold af inventar
741 | X | Laboratorie teknisk inventar | Stinkskab, Laminated Air Flow, lafbænk, aftræksskab, lysskab, autoklave, bækkenskyller, dekontaminator | Aktivitet(er): - Eftersyn af stinkskabe - Forebyggende vedligehold af stinkskabe - Eftersyn af aftræksskab - Forebyggende vedligehold af aftræksskab
742 | X | Laboratorie temperatur og klima inventar | Inkubator, fryser, fryseskab, kummefryser, plasmafryser, cryo, køleskab, køleskab, cirkulationskøler, klimakammer, varmeskab, temperaturskab, kemikalieskab, afdunstningsskab | Aktivitet(er): - Eftersyn af kemikalieskabe - Forebyggende vedligehold af kemikalieskabe
743 | X | Laboratorie apparatur | Ovn, højtemperatur ovn, ismaskine, isterningmaskine, centrifuge, frysetørrer, apparatskab
75 | X | Værkstedudstyr
751 | X | Beton og metal værkstedudstyr | Skære og klippe maskine, maskinsaks, båndsav, presse og bukke maskine, hydropneumatisk-, pneumatisk-, servo-, mekanisk- og hydraulisk presse, valse, svejse udstyr, boremaskine, drejebænk, fræser, poler- og slibe maskine, afgrater, glas- og sand blæser, blandemaskine, tvangsblander
752 | X | Træ værkstedudstyr | Rund- og bånd sav, pladesav, afkortere, multisav, høvl, afretter, tykkelseshøvl, fræser, kehler, enkelt og dobbelt tapper, presse maskine, boremaskine, drejebænk, slibe- og pudse maskine
753 | X | Male udstyr | Male og lakering anlæg
754 | X | Pakke udstyr | Pakke og dosering anlæg
8 |  | Beplantning og belægning
80 | X | Belægning og befæstelse
801 | X | Asfalt belægning | Asfalt, vej
802 | X | Betonstøbt belægning | Glittet beton
803 | X | Gummibelægning | Helstøbt gummiundelag, sportsbelægning
804 | X | Flise- og stenbelægning | Betonflise, naturstensflise, teglklinke, brosten, chaussesten, knoldebro, græsarmering
805 | X | Skærver og grus | Stigrus, perlesten
806 | X | Kantbegrænsning | Kantsten, stålkant
807 | X | Afstribning og markering | Termoplast, markeringssøm
808 | X | Konstrueret element | Terrasse, plantekumme
81 | X | Beplantning |  | Aktivitet(er): - Oprettende vedligehold af Planter - Renhold af grønne områder - Oprettende vedligehold af græsflader - Eftersyn af planter - Eftersyn af græsflader
811 | X | Træ | Forstplantning og solitærtræ
812 | X | Busk og hæk | Bøg, avnbøg, lind, eg, liguster, taks, buksbum, rhondondendron, espalie
813 | X | Muldlag | Muld i terræn, plantebed
814 | X | Bunddække og staude | Vedbend, vinca, vinterglans, kranstop, prydgræs, geranium, hosta
815 | X | Græsareal | Sået græs, rullegræs
816 | X | Ekstensiv beplantningssystem | Sedummåtte- og bakke, vægbeplantningssystem
817 | X | Intensiv opbygning på tag | Muld, jordsubstrat, grønt tagsystem
82 | X | Indendørs beplantning
821 | X | Blomster og planter i krukke
Typekoder til projektobjekter DTU Campus Service ikke har drift og vedligeholdelse af
Class | DTU | Term | Definition
9 |  | Projektobjekt
91 |  | Projektobjekt ARK
911 |  | Generisk projektobjekt, ARK
92 |  | Projektobjekt KON
921 |  | Generisk projektobjekt, KON
93 |  | Projektobjekt VENT
931 |  | Generisk projektobjekt, VENT
94 |  | Projektobjekt VVS
941 |  | Generisk projektobjekt, VVS
95 |  | Projektobjekt EL
951 |  | Generisk projektobjekt, EL
952 | X | Linc Beacon
96 |  | Projektobjekt LAND
961 |  | Generisk projektobjekt, LAND
97 |  | Projektobjekt entreprenør og leverandør
971 |  | Generisk projektobjekt, ENTR/LEV
972 | X | Byggeplads | Byggepladshegn, køreplade, stillads, skurvogn etc.